## ＜29＞CJX07積算結果（合算済）
部材ｺｰﾄﾞ | 部材名 | 摘要 | 単位 | 数量 | 仕入値 | 売単価 | 価格3 | 価格4 | 部材符号 | 備考 | 調整値 | 小計ﾌﾗｸﾞ | 端数処理 | 端数有効桁 | 工事種別 | 部屋区分 | 区分3 | 発注先区分 | 区分5 | 部材種類 | 明細表示ﾓｰﾄﾞ | 合算名称 | 明細属性 | 構成ｺｰﾄﾞ | 区分2補助 | 表示優先度 | 利益率 | 階層 | 区画ﾕﾆｰｸID | 設備別区分
N001KB200528 | ［エアロハス］２階建用換気経路 １ヶ所当たり | 2005展開 | ケ所 | 1 | 132921 | 120000 | [6 empty] | 切り上げ | 0.1 | 0 |  | 0 |  | 内部共通工事（小計） | [5 empty] | 内部共通工事 |  |  |  |  | 内部共通工事（小計）
N001KB190102 | ［エアロハス］ＬＡＮ配線工事 |  | セット | 1 | 1770 | 2300 | [6 empty] | 切り上げ | 0.1 | 0 |  | 0 |  | 内部共通工事（小計） | [5 empty] | 内部共通工事 |  |  |  |  | 内部共通工事（小計）
N001KB220103 | ［エアロハス］階間ダクト＋吹出口（５分岐用） | 2201展開 | 式 | 1 | 135100 | 190000 | [6 empty] | 切り上げ | 0.1 | 0 |  | 0 |  | 内部共通工事（小計） | [5 empty] | 内部共通工事 |  |  |  |  | 内部共通工事（小計）
N001KB230106 | ［エアロハス］空調ユニット（２・３階建） １ヶ所当たり | 2301展開 | ケ所 | 1 | 1457360 | 1420000 | [6 empty] | 切り上げ | 0.1 | 0 |  | 0 |  | 内部共通工事（小計） | [5 empty] | 内部共通工事 |  |  |  |  | 内部共通工事（小計）
N001KB220109 | ［エアロハス］小屋裏ダクト＋吹出口（５分岐用） | 2201展開 | 式 | 1 | 177800 | 230000 | [6 empty] | 切り上げ | 0.1 | 0 |  | 0 |  | 内部共通工事（小計） | [5 empty] | 内部共通工事 |  |  |  |  | 内部共通工事（小計）
3-GENA5510290 | ミラー取付 | 、（引用：トイレ手洗い収納用鏡取付） | ケ所 | 1 | 1060 | 1380 | [7 empty] | 0 | 0 | 玄関 | 1 |  | 造作工事（小計） |  |  |  | 子 |  | 汎用造作 |  |  | 1(１階) |  | 造作工事（小計）
GENA5513490 | ［工事費］キャビネット取付工事（キュビオス） | 、/ｍ | ｍ | 1.5 | 6006 | 7800 |  |  |  | ※現調版コストガイド価格 |  |  |  | 0 | 0 | ﾗﾝﾄﾞﾘｰﾙｰﾑ | 10 |  | 収納工事（小計） |  |  |  | 子 |  | 床下収納汎用 |  |  | 1(１階) |  | 収納工事（小計）
GENA5518480 | ［工事費］ニッチ・壁面収納取付 |  | ケ所 | 1 | 2200 | 2860 | [6 empty] | 切り上げ | 0.1 | 0 | ﾎｰﾙ | 3 |  | 造作工事（小計） |  |  |  | 子 |  | 汎用ﾆｯﾁ |  |  | 1(１階) |  | 造作工事（小計）
GENA5518480 | ［工事費］ニッチ・壁面収納取付 |  | ケ所 | 1 | 2200 | 2860 | [7 empty] | 0 | 0 | ﾘﾋﾞﾝｸﾞ･ﾀﾞｲﾆﾝｸﾞ | 5 |  | 造作工事（小計） |  |  |  | 子 |  | 汎用ﾆｯﾁ |  |  | 1(１階) |  | 造作工事（小計）
GENA5518480 | ［工事費］ニッチ・壁面収納取付 |  | ケ所 | 1 | 2200 | 2860 | [7 empty] | 0 | 0 | ﾘﾋﾞﾝｸﾞ･ﾀﾞｲﾆﾝｸﾞ | 5 |  | 造作工事（小計） |  |  |  | 子 |  | 汎用ﾆｯﾁ |  |  | 1(１階) |  | 造作工事（小計）
GENA5522440 | ［工事費］間仕切り下地補強 | 最小入力長さ ０．５ｍ（０．５Ｐ） | ｍ | 0.9 | 970 | 1260 | [6 empty] | 切り上げ | 0.1 | 0 | ﾘﾋﾞﾝｸﾞ･ﾀﾞｲﾆﾝｸﾞ | 5 |  | 造作工事（小計） |  |  |  | 子 |  | 内部補強工事 |  |  | 1(１階) |  | 造作工事（小計）
GENA9110080 | 洗面１０００・１２００ミラー取付 | 2022新工事価格 | ケ所 | 1 | 970 | 1260 | [7 empty] | 0 | 0 | ﾎｰﾙ | 3 |  | 洗面設備工事（小計） |  |  |  | 子 |  | 洗面付属品汎用 |  |  | 1(１階) |  | 洗面設備工事（小計）
GENA5518470 | ［材料費］ニッチ 下地材 | 最小入力面積 ０．５㎡ | ㎡ | 0.5 | 1750 | 2280 |  |  |  | カウンター（有の場合）はカウンターで入力 |  |  | 切り上げ | 0.1 | 0 | ﾘﾋﾞﾝｸﾞ･ﾀﾞｲﾆﾝｸﾞ | 5 |  | 造作工事（小計） |  |  |  | 子 |  | 汎用ﾆｯﾁ |  |  | 1(１階) |  | 造作工事（小計）
GENA5518470 | ［材料費］ニッチ 下地材 | 最小入力面積 ０．５㎡ | ㎡ | 0.5 | 1750 | 2280 |  |  |  | カウンター（有の場合）はカウンターで入力 |  |  |  | 0 | 0 | 洗面室 | 9 |  | 造作工事（小計） |  |  |  | 子 |  | 汎用ﾆｯﾁ |  |  | 1(１階) |  | 造作工事（小計）
GENA5518470 | ［材料費］ニッチ 下地材 | 最小入力面積 ０．５㎡ | ㎡ | 0.5 | 1750 | 2280 |  |  |  | カウンター（有の場合）はカウンターで入力 |  |  | 切り上げ | 0.1 | 0 | ﾘﾋﾞﾝｸﾞ･ﾀﾞｲﾆﾝｸﾞ | 5 |  | 造作工事（小計） |  |  |  | 子 |  | 汎用ﾆｯﾁ |  |  | 1(１階) |  | 造作工事（小計）
GENA5522450 | ［材料費］間仕切り下地補強 | 最小入力面積 ０．１㎡ | ㎡ | 0.9 | 1494 | 1940 | [7 empty] | 0 | 0 | ﾘﾋﾞﾝｸﾞ･ﾀﾞｲﾆﾝｸﾞ | 5 |  | 造作工事（小計） |  |  |  | 子 |  | 内部補強工事 |  |  | 1(１階) |  | 造作工事（小計）
N001KB230110 | 【パナソニック太陽光】屋内外兼用マルチパワーコンディショナー5.5kw以下 |  | 式 | 1 | 303620 | 394320 | [6 empty] | 切り上げ | 0.1 | 0 |  | 0 |  | エネルギーシステム工事（小計） | [5 empty] | パナソニックソーラー発電システム |  |  |  |  | エネルギーシステム工事（小計）
GENA5537020 | ＜ｱｲｶ＞ﾀﾌｳｫｰﾙ | 材工支社指示金額 | セット | 2 | 22410 | 30000 | [6 empty] | 切り上げ | 0.1 | 0 | ﾎｰﾙ | 3 |  | ﾎｰﾙ |  |  |  | 子 |  | 内部壁仕上材 |  |  | 1(１階) |  | ﾎｰﾙ
GENA5537020 | ＜ｱｲｶ＞ﾀﾌｳｫｰﾙ | 材工支社指示金額 | セット | 2 | 22410 | 30000 | [6 empty] | 切り上げ | 0.1 | 0 | ﾎｰﾙ | 15 |  | ﾎｰﾙ |  |  |  | 子 |  | 内部壁仕上材 |  |  | 2(２階) |  | ﾎｰﾙ
GENA5516950 | ＜ｶﾜｼﾞｭﾝ＞ミラー ＡＳ-５５９ | 河淳（株）2024/1/25 | セット | 1 | 10450 | 13580 | [6 empty] | 切り上げ | 0.1 | 0 | 玄関 | 1 |  | 造作工事（小計） |  |  |  | 子 |  | 汎用造作 |  |  | 1(１階) |  | 造作工事（小計）
GENA5517080 | ＜ｶﾜｼﾞｭﾝ＞手すり KH-50 | 23/11/27付 | セット | 1 | 4125 | 5360 | [6 empty] | 切り上げ | 0.1 | 0 | 玄関 | 1 |  | 造作工事（小計） |  |  |  | 孫 |  | 屋内手摺 |  |  | 1(１階) |  | 造作工事（小計）
P-DSIC-31 | ＜ｶﾜｼﾞｭﾝ＞送料 | 23/11/27付 | 式 | 1 | 1100 | 1500 | [7 empty] | 0 | 0 | 玄関 | 1 |  | 造作工事（小計） |  |  |  | 子 |  | 屋内手摺 |  |  | 1(１階) |  | 造作工事（小計）
GENA5510010 | ＜ｻﾝﾜｶﾝﾊﾟﾆｰ＞ステムズミラーボックス(LED) | 三和商会 11/10 | セット | 1 | 66057 | 85790 | [6 empty] | 切り上げ | 0.1 | 0 | ﾎｰﾙ | 3 |  | 洗面設備工事（小計） |  |  |  | 子 |  | 洗面付属品汎用 |  |  | 1(１階) |  | 洗面設備工事（小計）
GENA5513350 | ＜ｻﾝﾜｶﾝﾊﾟﾆｰ＞ピッタラ ※送料含む | 見積あり 12/4（三和商会） | 式 | 1 | 120273 | 156200 | [6 empty] | 切り上げ | 0.1 | 0 | ﾗﾝﾄﾞﾘｰﾙｰﾑ | 10 |  | 収納工事（小計） |  |  |  | 子 |  | 床下収納汎用 |  |  | 1(１階) |  | 収納工事（小計）
GENA5517100 | ＜ｼﾝｺｰﾙ＞クイックジョイナーＳＴＫ１３１０５＋アタッチメントＳＴＫ１３１１５ | 見積なし：金額指示のみ 12/21 | セット | 1 | 924 | 1200 | [6 empty] | 切り上げ | 0.1 | 0 | ﾘﾋﾞﾝｸﾞ･ﾀﾞｲﾆﾝｸﾞ | 5 |  | 造作工事（小計） |  |  |  | 子 |  | 壁ｸﾛｽ見切 |  |  | 1(１階) |  | 造作工事（小計）
GENA5511760 | ＜パナ＞キッチン ラクシーナ２５７３ フラット対面 | 提案№XP6RHG 12/20 | セット | 1 | 1025110 | 1331320 | [6 empty] | 切り上げ | 0.1 | 0 | ｷｯﾁﾝ | 6 |  | キッチン設備工事（小計） |  |  |  | 子 |  | ｷｯﾁﾝ汎用 |  |  | 1(１階) |  | キッチン設備工事（小計）
GENA5512290 | キッチン施工費 フラット対面 | 支社指示金額 | 式 | 1 | 70000 | 90910 | [6 empty] | 切り上げ | 0.1 | 0 | ｷｯﾁﾝ | 6 |  | キッチン設備工事（小計） |  |  |  | 子 |  | ｷｯﾁﾝ汎用 |  |  | 1(１階) |  | キッチン設備工事（小計）
GENA5511810 | キッチン運送費 | 提案№XP6RHG 12/20 | 式 | 1 | 5000 | 6500 | [7 empty] | 0 | 0 | ｷｯﾁﾝ | 6 |  | キッチン設備工事（小計） |  |  |  | 子 |  | ｷｯﾁﾝ汎用 |  |  | 1(１階) |  | キッチン設備工事（小計）
GENA5510450 | ＜パナ＞トイレ アラウーノＶ 手洗いなし | 提案№XP6RHG 12/20 | セット | 1 | 98230 | 127580 | [6 empty] | 切り上げ | 0.1 | 0 | ﾄｲﾚ | 21 |  | トイレ設備工事（小計） |  |  |  | 子 |  | ﾄｲﾚ邸別 |  |  | 2(２階) |  | トイレ設備工事（小計）
GENA5510030 | ＜パナ＞洗面 Ｃｌｉｎｅ１７００(本体１５１０)カウンタータイプ | 提案№XP6RHG 12/20 | セット | 1 | 136704 | 177540 | [6 empty] | 切り上げ | 0.1 | 0 | ﾎｰﾙ | 3 |  | 洗面設備工事（小計） |  |  |  | 子 |  | 洗面邸別 |  |  | 1(１階) |  | 洗面設備工事（小計）
GENA5517010 | ＜ﾏﾅｯｸｽ＞Ｌ型アングル２３８．５ | 見積あり 11/10 | セット | 1 | 3600 | 4680 | [6 empty] | 切り上げ | 0.1 | 0 | ﾎｰﾙ | 15 |  | 造作工事（小計） |  |  |  | 孫 |  | ｶｳﾝﾀｰｱﾝｸﾞﾙ |  |  | 2(２階) |  | 造作工事（小計）
GENA5517010 | ＜ﾏﾅｯｸｽ＞Ｌ型アングル２３８．５ | 見積あり 11/10 | セット | 1 | 3600 | 4680 | [6 empty] | 切り上げ | 0.1 | 0 | ﾎｰﾙ | 15 |  | 造作工事（小計） |  |  |  | 孫 |  | ｶｳﾝﾀｰｱﾝｸﾞﾙ |  |  | 2(２階) |  | 造作工事（小計）
GENA5517000 | ＜ﾏﾅｯｸｽ＞L型アングル３１８ | 見積あり 11/10 | セット | 1 | 5600 | 7280 | [6 empty] | 切り上げ | 0.1 | 0 | ﾎｰﾙ | 15 |  | 造作工事（小計） |  |  |  | 孫 |  | ｶｳﾝﾀｰｱﾝｸﾞﾙ |  |  | 2(２階) |  | 造作工事（小計）
GENA5517000 | ＜ﾏﾅｯｸｽ＞L型アングル３１８ | 見積あり 11/10 | セット | 1 | 5600 | 7280 | [6 empty] | 切り上げ | 0.1 | 0 | ﾎｰﾙ | 15 |  | 造作工事（小計） |  |  |  | 孫 |  | ｶｳﾝﾀｰｱﾝｸﾞﾙ |  |  | 2(２階) |  | 造作工事（小計）
GENA5517000 | ＜ﾏﾅｯｸｽ＞L型アングル３１８ | 見積あり 11/10 | セット | 1 | 5600 | 7280 | [6 empty] | 切り上げ | 0.1 | 0 | ﾎｰﾙ | 15 |  | 造作工事（小計） |  |  |  | 孫 |  | ｶｳﾝﾀｰｱﾝｸﾞﾙ |  |  | 2(２階) |  | 造作工事（小計）
GENA5516970 | ＜ﾏﾅｯｸｽ＞Ｌ型アングル４００ | 見積あり 11/10 | セット | 1 | 10300 | 13380 | [6 empty] | 切り上げ | 0.1 | 0 | ﾘﾋﾞﾝｸﾞ･ﾀﾞｲﾆﾝｸﾞ | 5 |  | 造作工事（小計） |  |  |  | 孫 |  | ｶｳﾝﾀｰｱﾝｸﾞﾙ |  |  | 1(１階) |  | 造作工事（小計）
GENA5516970 | ＜ﾏﾅｯｸｽ＞Ｌ型アングル４００ | 見積あり 11/10 | セット | 1 | 10300 | 13380 | [6 empty] | 切り上げ | 0.1 | 0 | ﾘﾋﾞﾝｸﾞ･ﾀﾞｲﾆﾝｸﾞ | 5 |  | 造作工事（小計） |  |  |  | 孫 |  | ｶｳﾝﾀｰｱﾝｸﾞﾙ |  |  | 1(１階) |  | 造作工事（小計）
GENA5516970 | ＜ﾏﾅｯｸｽ＞Ｌ型アングル４００ | 見積あり 11/10 | セット | 1 | 10300 | 13380 | [6 empty] | 切り上げ | 0.1 | 0 | ﾘﾋﾞﾝｸﾞ･ﾀﾞｲﾆﾝｸﾞ | 5 |  | 造作工事（小計） |  |  |  | 孫 |  | ｶｳﾝﾀｰｱﾝｸﾞﾙ |  |  | 1(１階) |  | 造作工事（小計）
GENA5517490 | ＜ﾏﾅｯｸｽ＞ｶｳﾝﾀｰW1400×D180×t30 | 見積あり 11/1 | セット | 1 | 16900 | 21950 | [6 empty] | 切り上げ | 0.1 | 0 | ﾎｰﾙ | 15 |  | 造作工事（小計） |  |  |  | 子 |  | ｲﾝﾃﾘｱｶｳﾝﾀｰ |  |  | 2(２階) |  | 造作工事（小計）
GENA5517510 | ＜ﾏﾅｯｸｽ＞ｶｳﾝﾀｰW1400×D180×t35（下段） | 見積あり 11/1 | セット | 1 | 18900 | 24550 | [6 empty] | 切り上げ | 0.1 | 0 | ﾘﾋﾞﾝｸﾞ･ﾀﾞｲﾆﾝｸﾞ | 5 |  | 造作工事（小計） |  |  |  | 子 |  | ｲﾝﾃﾘｱｶｳﾝﾀｰ |  |  | 1(１階) |  | 造作工事（小計）
GENA5517500 | ＜ﾏﾅｯｸｽ＞ｶｳﾝﾀｰW1400×D180×t35（上段） ※返し加工 | 見積あり 11/1 | セット | 1 | 28900 | 37540 | [6 empty] | 切り上げ | 0.1 | 0 | ﾘﾋﾞﾝｸﾞ･ﾀﾞｲﾆﾝｸﾞ | 5 |  | 造作工事（小計） |  |  |  | 子 |  | ｲﾝﾃﾘｱｶｳﾝﾀｰ |  |  | 1(１階) |  | 造作工事（小計）
GENA5517540 | ＜ﾏﾅｯｸｽ＞ｶｳﾝﾀｰW1460(1300)×D450(300) R付 ※ボルト加工含む | 見積あり 11/10 | セット | 1 | 36500 | 47410 | [6 empty] | 切り上げ | 0.1 | 0 | ﾎｰﾙ | 15 |  | 造作工事（小計） |  |  |  | 子 |  | ｲﾝﾃﾘｱｶｳﾝﾀｰ |  |  | 2(２階) |  | 造作工事（小計）
GENA5517030 | ＜ﾏﾅｯｸｽ＞ｶｳﾝﾀｰW1502×D300×t30 R付 | 見積あり 11/10 | セット | 1 | 13500 | 17540 | [6 empty] | 切り上げ | 0.1 | 0 | ﾘﾋﾞﾝｸﾞ･ﾀﾞｲﾆﾝｸﾞ | 5 |  | 造作工事（小計） |  |  |  | 子 |  | ｲﾝﾃﾘｱｶｳﾝﾀｰ |  |  | 1(１階) |  | 造作工事（小計）
GENA5517110 | ＜ﾏﾅｯｸｽ＞ｶｳﾝﾀｰW1720×D550×t30 Ｒ付 | ﾏﾅｯｸｽ 2024/1/23 | セット | 1 | 24200 | 31430 | [6 empty] | 切り上げ | 0.1 | 0 | ﾘﾋﾞﾝｸﾞ･ﾀﾞｲﾆﾝｸﾞ | 5 |  | 造作工事（小計） |  |  |  | 子 |  | ｲﾝﾃﾘｱｶｳﾝﾀｰ |  |  | 1(１階) |  | 造作工事（小計）
GENA5517520 | ＜ﾏﾅｯｸｽ＞ｶｳﾝﾀｰW560×D500×t30 | 見積あり 11/10 | セット | 1 | 8600 | 11170 | [6 empty] | 切り上げ | 0.1 | 0 | ﾎｰﾙ | 3 |  | 造作工事（小計） |  |  |  | 子 |  | ｲﾝﾃﾘｱｶｳﾝﾀｰ |  |  | 1(１階) |  | 造作工事（小計）
GENA5517040 | ＜ﾏﾅｯｸｽ＞ｶｳﾝﾀｰW720×D100×ｔ30 R付 | 見積あり 11/10 | セット | 1 | 4200 | 5460 | [6 empty] | 切り上げ | 0.1 | 0 | ﾘﾋﾞﾝｸﾞ･ﾀﾞｲﾆﾝｸﾞ | 5 |  | 造作工事（小計） |  |  |  | 子 |  | ｲﾝﾃﾘｱｶｳﾝﾀｰ |  |  | 1(１階) |  | 造作工事（小計）
GENA5517550 | ＜ﾏﾅｯｸｽ＞ｶｳﾝﾀｰW810×D200×t30 | 見積あり 11/10 | セット | 1 | 4900 | 6370 | [6 empty] | 切り上げ | 0.1 | 0 | ﾄｲﾚ | 21 |  | 造作工事（小計） |  |  |  | 子 |  | ｲﾝﾃﾘｱｶｳﾝﾀｰ |  |  | 2(２階) |  | 造作工事（小計）
GENA5517050 | ＜ﾏﾅｯｸｽ＞受け桟 |  | 式 | 1 | 5900 | 7670 |  |  |  | 見積あり 11/10 |  |  |  | 0 | 0 |  | 0 |  | 造作工事（小計） | [5 empty] | 内部補強工事 |  |  |  |  | 造作工事（小計）
P-DSIC-25 | ＜ﾏﾅｯｸｽ＞送料 | 見積あり 11/10 | 式 | 1 | 15000 | 19500 | [7 empty] | 0 | 0 |  | 0 |  | 内部共通工事（小計） | [5 empty] | 内部共通工事 |  |  |  |  | 内部共通工事（小計）
PKARISY00197N | ＜現調＞（透湿クロスＤＸ及び防汚クロス①同等）（部材価格同等） |  | ｍ | 4.8 | 530 | 690 | [6 empty] | 切り上げ | 0.1 | 0 | ﾎｰﾙ | 3 |  | ﾎｰﾙ |  |  |  | 子 |  | 内部壁仕上材 |  |  | 1(１階) |  | ﾎｰﾙ
PKARISY00197N | ＜現調＞（透湿クロスＤＸ及び防汚クロス①同等）（部材価格同等） |  | ｍ | 8.5 | 530 | 690 | [6 empty] | 切り上げ | 0.1 | 0 | ﾘﾋﾞﾝｸﾞ･ﾀﾞｲﾆﾝｸﾞ | 5 |  | ﾘﾋﾞﾝｸﾞ･ﾀﾞｲﾆﾝｸﾞ |  |  |  | 子 |  | 内部壁仕上材 |  |  | 1(１階) |  | ﾘﾋﾞﾝｸﾞ･ﾀﾞｲﾆﾝｸﾞ
PKARISY00197N | ＜現調＞（透湿クロスＤＸ及び防汚クロス①同等）（部材価格同等） |  | ｍ | 3.7 | 530 | 690 | [6 empty] | 切り上げ | 0.1 | 0 | ｷｯﾁﾝ | 6 |  | ｷｯﾁﾝ |  |  |  | 子 |  | 内部壁仕上材 |  |  | 1(１階) |  | ｷｯﾁﾝ
PKARISY00197N | ＜現調＞（透湿クロスＤＸ及び防汚クロス①同等）（部材価格同等） |  | ｍ | 21.4 | 530 | 690 | [6 empty] | 切り上げ | 0.1 | 0 | ﾗﾝﾄﾞﾘｰﾙｰﾑ | 10 |  | ﾗﾝﾄﾞﾘｰﾙｰﾑ |  |  |  | 子 |  | 内部壁仕上材 |  |  | 1(１階) |  | ﾗﾝﾄﾞﾘｰﾙｰﾑ
PKARISY00197N | ＜現調＞（透湿クロスＤＸ及び防汚クロス①同等）（部材価格同等） |  | ｍ | 14.4 | 530 | 690 | [6 empty] | 切り上げ | 0.1 | 0 | ﾄｲﾚ | 13 |  | ﾄｲﾚ |  |  |  | 子 |  | 内部壁仕上材 |  |  | 1(１階) |  | ﾄｲﾚ
PKARISY00197N | ＜現調＞（透湿クロスＤＸ及び防汚クロス①同等）（部材価格同等） |  | ｍ | 6.9 | 530 | 690 | [6 empty] | 切り上げ | 0.1 | 0 | ﾀﾀﾐｺｰﾅｰ(床上げ) | 26 |  | ﾀﾀﾐｺｰﾅｰ(床上げ) |  |  |  | 子 |  | 内部壁仕上材 |  |  | 1(１階) |  | ﾀﾀﾐｺｰﾅｰ(床上げ)
PKARISY00197N | ＜現調＞（透湿クロスＤＸ及び防汚クロス①同等）（部材価格同等） |  | ｍ | 5.4 | 530 | 690 | [6 empty] | 切り上げ | 0.1 | 0 | ﾎｰﾙ | 15 |  | ﾎｰﾙ |  |  |  | 子 |  | 内部壁仕上材 |  |  | 2(２階) |  | ﾎｰﾙ
PKARISY00197N | ＜現調＞（透湿クロスＤＸ及び防汚クロス①同等）（部材価格同等） |  | ｍ | 12.9 | 530 | 690 | [6 empty] | 切り上げ | 0.1 | 0 | ﾄｲﾚ | 21 |  | ﾄｲﾚ |  |  |  | 子 |  | 内部壁仕上材 |  |  | 2(２階) |  | ﾄｲﾚ
PKARISY00197N | ＜現調＞（透湿クロスＤＸ及び防汚クロス①同等）（部材価格同等） |  | ｍ | 5.4 | 530 | 690 | [6 empty] | 切り上げ | 0.1 | 0 | 納戸 | 22 |  | 納戸 |  |  |  | 子 |  | 内部壁仕上材 |  |  | 2(２階) |  | 納戸
PKARISY00054 | ＜現調＞クッションフロア |  | 枚 | 2.9 | 1960 | 2550 | [6 empty] | 切り上げ | 0.1 | 0 | ﾗﾝﾄﾞﾘｰﾙｰﾑ | 10 |  | ﾗﾝﾄﾞﾘｰﾙｰﾑ |  |  |  | 子 |  | 内部床仕上材 |  |  | 1(１階) |  | ﾗﾝﾄﾞﾘｰﾙｰﾑ
PKARISY00054 | ＜現調＞クッションフロア |  | 枚 | 1 | 1960 | 2550 | [6 empty] | 切り上げ | 0.1 | 0 | ﾄｲﾚ | 13 |  | ﾄｲﾚ |  |  |  | 子 |  | 内部床仕上材 |  |  | 1(１階) |  | ﾄｲﾚ
PKARISY00054 | ＜現調＞クッションフロア |  | 枚 | 0.9 | 1960 | 2550 | [6 empty] | 切り上げ | 0.1 | 0 | ﾄｲﾚ | 21 |  | ﾄｲﾚ |  |  |  | 子 |  | 内部床仕上材 |  |  | 2(２階) |  | ﾄｲﾚ
PKARISY00082 | ＜現調＞クロス（天井） |  | ｍ | 1.1 | 530 | 690 | [6 empty] | 切り上げ | 0.1 | 0 | ﾘﾋﾞﾝｸﾞ･ﾀﾞｲﾆﾝｸﾞ | 5 |  | ﾘﾋﾞﾝｸﾞ･ﾀﾞｲﾆﾝｸﾞ |  |  |  | 子 |  | 内部天井仕上材 |  |  | 1(１階) |  | ﾘﾋﾞﾝｸﾞ･ﾀﾞｲﾆﾝｸﾞ
PKARISY00082 | ＜現調＞クロス（天井） |  | ｍ | 8.3 | 530 | 690 | [6 empty] | 切り上げ | 0.1 | 0 | ｷｯﾁﾝ | 6 |  | ｷｯﾁﾝ |  |  |  | 子 |  | 内部天井仕上材 |  |  | 1(１階) |  | ｷｯﾁﾝ
PKARISY00082 | ＜現調＞クロス（天井） |  | ｍ | 0.2 | 530 | 690 | [6 empty] | 切り上げ | 0.1 | 0 | ﾊﾟﾝﾄﾘｰ(納戸) | 14 |  | ﾊﾟﾝﾄﾘｰ(納戸) |  |  |  | 子 |  | 内部天井仕上材 |  |  | 1(１階) |  | ﾊﾟﾝﾄﾘｰ(納戸)
GENA5530240 | ＜現調＞ｽﾏｰﾄｺｽﾓ分電盤 | ≪現調品≫ | セット | 1 | 121000 | 221400 | [6 empty] | 切り上げ | 0.1 | 0 | ﾊﾟﾝﾄﾘｰ(納戸) | 14 |  | ﾊﾟﾝﾄﾘｰ(納戸) |  |  |  | 子 |  | 分電盤現調品 |  |  | 1(１階) |  | ﾊﾟﾝﾄﾘｰ(納戸)
ZA1EKZ-A440001 | ＜現調＞空配管 | ≪現調品≫ | ケ所 | 1 | 5000 | 6500 | [6 empty] | 切り上げ | 0.1 | 0 | WIC | 27 |  | WIC |  |  |  | 子 |  | 電設機器現調品 |  |  | 2(２階) |  | WIC
GENA9119340 | ＜現調＞四方クロス巻き下地 | 取付2080+材料960*ｎＰ | セット | 1 | 2100 | 5200 |  |  |  | 材工 |  |  | 切り上げ | 0.1 | 0 | ｷｯﾁﾝ | 6 |  | 外部建具工事（小計） |  |  |  | 孫 |  | 玄関ドア以外 |  |  | 1(１階) |  | 外部建具工事（小計）
P-DSIC-34 | ガラスコーティング | 見積あり 11/24 支社指示 12/7 | 式 | 1 | 93000 | 120000 | [7 empty] | 0 | 0 |  | 0 |  | 内外その他工事（小計） |  |  |  | 子 |  | 【西部】内外その他工事（現調） |  |  |  |  | 内外その他工事（小計）
ZAKEIHI04993 | ３回目クリーニング費用 |  | ㎡ | 112.42 | 120 | 160 | [6 empty] | 切り上げ | 0.01 | 0 |  | 0 |  | 仮設工事（小計） | [5 empty] | 仮設工事 |  |  |  |  | 仮設工事（小計）
P-DSIC-20 | 壁掛けTV裏腰壁ふかし※概算 |  | 式 | 1 | 4000 | 5200 | [7 empty] | 0 | 0 |  | 0 |  | 内部共通工事（小計） |  |  |  | 子 |  | 内部共通工事 |  |  |  |  | 内部共通工事（小計）
3-GENA5516990 | L字金物施工費 |  | セット | 1 | 500 | 650 | [7 empty] | 0 | 0 | ﾎｰﾙ | 15 |  | 造作工事（小計） |  |  |  | 孫 |  | ｶｳﾝﾀｰｱﾝｸﾞﾙ |  |  | 2(２階) |  | 造作工事（小計）
GENA5516990 | L字金物施工費 |  | セット | 1 | 500 | 650 | [7 empty] | 0 | 0 | ﾘﾋﾞﾝｸﾞ･ﾀﾞｲﾆﾝｸﾞ | 5 |  | 造作工事（小計） |  |  |  | 子 |  | ｶｳﾝﾀｰｱﾝｸﾞﾙ |  |  | 1(１階) |  | 造作工事（小計）
GENA5516990 | L字金物施工費 |  | セット | 1 | 500 | 650 | [7 empty] | 0 | 0 | ﾘﾋﾞﾝｸﾞ･ﾀﾞｲﾆﾝｸﾞ | 5 |  | 造作工事（小計） |  |  |  | 子 |  | ｶｳﾝﾀｰｱﾝｸﾞﾙ |  |  | 1(１階) |  | 造作工事（小計）
3-GENA5516990 | L字金物施工費 |  | セット | 1 | 500 | 650 | [7 empty] | 0 | 0 | ﾎｰﾙ | 15 |  | 造作工事（小計） |  |  |  | 孫 |  | ｶｳﾝﾀｰｱﾝｸﾞﾙ |  |  | 2(２階) |  | 造作工事（小計）
GENA5516990 | L字金物施工費 |  | セット | 1 | 500 | 650 | [7 empty] | 0 | 0 | ﾘﾋﾞﾝｸﾞ･ﾀﾞｲﾆﾝｸﾞ | 5 |  | 造作工事（小計） |  |  |  | 子 |  | ｶｳﾝﾀｰｱﾝｸﾞﾙ |  |  | 1(１階) |  | 造作工事（小計）
3-GENA5516990 | L字金物施工費 |  | セット | 1 | 500 | 650 | [7 empty] | 0 | 0 | ﾎｰﾙ | 15 |  | 造作工事（小計） |  |  |  | 子 |  | ｶｳﾝﾀｰｱﾝｸﾞﾙ |  |  | 2(２階) |  | 造作工事（小計）
3-GENA5516990 | L字金物施工費 |  | セット | 1 | 500 | 650 | [7 empty] | 0 | 0 | ﾎｰﾙ | 15 |  | 造作工事（小計） |  |  |  | 子 |  | ｶｳﾝﾀｰｱﾝｸﾞﾙ |  |  | 2(２階) |  | 造作工事（小計）
3-GENA5516990 | L字金物施工費 |  | セット | 1 | 500 | 650 | [7 empty] | 0 | 0 | ﾎｰﾙ | 15 |  | 造作工事（小計） |  |  |  | 子 |  | ｶｳﾝﾀｰｱﾝｸﾞﾙ |  |  | 2(２階) |  | 造作工事（小計）
P-DSIC-18 | インテリア外注費（設計経費） |  | 式 | 1 | 30000 | 0 | [7 empty] | 0 | 0 |  | 0 |  | 工事経費（小計） | [5 empty] | 【西部】工事経費（現調） |  |  |  |  | 工事経費（小計）
N001KB740008 | カーテン房掛下地 １窓当たり |  | ケ所 | 4 | 452 | 590 | [6 empty] | 切り上げ | 0.1 | 0 |  | 0 |  | 内部共通工事（小計） | [5 empty] | 内部共通工事 |  |  |  |  | 内部共通工事（小計）
GENA5513070 | カップボード施工費（キッチンと同時施工） |  | 式 | 1 | 20000 | 25980 |  |  |  | 愛知支社のみ |  |  |  | 0 | 0 | ｷｯﾁﾝ | 6 |  | キッチン収納工事（小計） |  |  |  | 子 |  | ｷｯﾁﾝ収納ﾗｸｼｰﾅ0円 |  |  | 1(１階) |  | キッチン収納工事（小計）
P-DSIC-1 | パナソニックエコキュート工事部材セット一般地（配管長1５ｍ）仕様 |  | セット | 1 | 16270 | 21200 | [7 empty] | 0 | 0 |  | 0 |  | 給湯設備工事（小計） |  |  |  | 子 |  | ｴｺｷｭｰﾄ |  |  | 1(１階) |  | 給湯設備工事（小計）
N001KB750010 | パナソニック太陽光発電システム出力制御対応ＬＡＮ追加 |  | 式 | 1 | 330 | 430 | [6 empty] | 切り上げ | 0.1 | 0 |  | 0 |  | エネルギーシステム工事（小計） | [5 empty] | パナソニックソーラー発電システム |  |  |  |  | エネルギーシステム工事（小計）
ZXKEIHI7810 | 移住・住み替え支援適合住宅認定取得費用 |  | 式 | 1 | 10000 | 12990 | [6 empty] | 切り上げ | 0.1 | 0 |  | 0 |  | 躯体工事（小計） | [5 empty] | 躯体工事 |  |  |  |  | 躯体工事（小計）
N001KB770008 | 屋根点検金物 １ヶ所当たり |  | ケ所 | 3 | 3450 | 4480 | [6 empty] | 切り上げ | 0.1 | 0 |  | 0 |  | 屋根工事（小計） | [5 empty] | 屋根仕上 |  |  |  |  | 屋根工事（小計）
ZAKEIHI04056 | 家具チケット１０万円分 | ※家具フェア使用限定 | 式 | 1 | 85000 | 0 | [6 empty] | 切り上げ | 0.1 | 0 |  | 0 |  | その他（小計） | [5 empty] | その他 |  |  |  |  | その他（小計）
ZAKEIHI00452 | 家電チケット5万円分 | ※フェア使用限定 | 式 | 1 | 45455 | 0 | [6 empty] | 切り上げ | 0.1 | 0 |  | 0 |  | その他（小計） | [5 empty] | その他 |  |  |  |  | その他（小計）
N001KB180406 | 基礎給気口セット １ヶ所当たり |  | ケ所 | 1 | 8670 | 11260 | [6 empty] | 切り上げ | 0.1 | 0 |  | 0 |  | 内部共通工事（小計） | [5 empty] | 内部共通工事 |  |  |  |  | 内部共通工事（小計）
N001KG490090 | 気密テープ(間仕切耐力・換気システム)一式 ＨＳ２Ｇ |  | 式 | 1 | 1160 | 1510 | [6 empty] | 切り上げ | 0.1 | 0 |  | 0 |  | 内部共通工事（小計） | [5 empty] | 内部共通工事 |  |  |  |  | 内部共通工事（小計）
P-DSIC-40 | 給排水工事変更費用 |  | 式 | 1 | 32000 | 30000 | [7 empty] | 0 | 0 |  | 0 |  | 内外その他工事（小計） | [5 empty] | 【西部】内外その他工事（現調） |  |  |  |  | 内外その他工事（小計）
GENA5531020 | ＜現調＞空配管（HDMI用） | 西部（集合住宅・戸建HDMI用） | ケ所 | 1 | 8000 | 10400 | [6 empty] | 切り上げ | 0.1 | 0 | ﾘﾋﾞﾝｸﾞ･ﾀﾞｲﾆﾝｸﾞ | 5 |  | ﾘﾋﾞﾝｸﾞ･ﾀﾞｲﾆﾝｸﾞ |  |  |  | 子 |  | 電設機器現調品 |  |  | 1(１階) |  | ﾘﾋﾞﾝｸﾞ･ﾀﾞｲﾆﾝｸﾞ
N001KB190405 | 軽鉄間仕切 １３３以上ふかし壁（ダブルスタッド）１ｍ当り Ｆ・ＨＳ共通Ｇ |  | ｍ | 5.8 | 2685 | 3490 | [6 empty] | 切り上げ | 0.1 | 0 |  | 0 |  | 内部共通工事（小計） | [5 empty] | 内部共通工事 |  |  |  |  | 内部共通工事（小計）
N001KB700050 | 軽鉄間仕切 １３３以上ふかし壁部垂壁１ｍ当り Ｆ・ＨＳ共通Ｇ | 1405仕様 | ｍ | 1.7 | 1351 | 1760 | [6 empty] | 切り上げ | 0.1 | 0 |  | 0 |  | 内部共通工事（小計） | [5 empty] | 内部共通工事 |  |  |  |  | 内部共通工事（小計）
N001KB700120 | 軽鉄間仕切 階段・玄関・収納・洗面・トイレ下地 区画１ヶ所当たり Ｆ・ＨＳ共通Ｇ | 1408仕様 | ケ所 | 10 | 1278 | 1660 | [6 empty] | 切り上げ | 0.1 | 0 |  | 0 |  | 内部共通工事（小計） | [5 empty] | 内部共通工事 |  |  |  |  | 内部共通工事（小計）
N001KB210403 | 軽鉄間仕切 耐力壁１ヶ所当り ＨＳ２Ｇ |  | ケ所 | 2 | 10730 | 13940 |  |  |  | 調湿仕様 |  |  | 切り上げ | 0.1 | 0 |  | 0 |  | 内部共通工事（小計） | [5 empty] | 内部共通工事 |  |  |  |  | 内部共通工事（小計）
GENA5517060 | ＜スガツネ＞シューシャインペーパーフック SSF-10型 | （株）三和商会 2024/1/22 | セット | 1 | 672 | 880 | [6 empty] | 切り上げ | 0.1 | 0 | ﾘﾋﾞﾝｸﾞ･ﾀﾞｲﾆﾝｸﾞ | 5 |  | 造作工事（小計） |  |  |  | 子 |  | 汎用造作 |  |  | 1(１階) |  | 造作工事（小計）
GENA5517060 | ＜スガツネ＞シューシャインペーパーフック SSF-10型 | （株）三和商会 2024/1/22 | セット | 1 | 672 | 880 | [6 empty] | 切り上げ | 0.1 | 0 | ﾘﾋﾞﾝｸﾞ･ﾀﾞｲﾆﾝｸﾞ | 5 |  | 造作工事（小計） |  |  |  | 子 |  | 汎用造作 |  |  | 1(１階) |  | 造作工事（小計）
GENA5517060 | ＜スガツネ＞シューシャインペーパーフック SSF-10型 | （株）三和商会 2024/1/22 | セット | 1 | 672 | 880 | [6 empty] | 切り上げ | 0.1 | 0 | ﾘﾋﾞﾝｸﾞ･ﾀﾞｲﾆﾝｸﾞ | 5 |  | 造作工事（小計） |  |  |  | 子 |  | 汎用造作 |  |  | 1(１階) |  | 造作工事（小計）
GENA5517060 | ＜スガツネ＞シューシャインペーパーフック SSF-10型 | （株）三和商会 2024/1/22 | セット | 1 | 672 | 880 | [6 empty] | 切り上げ | 0.1 | 0 | ﾘﾋﾞﾝｸﾞ･ﾀﾞｲﾆﾝｸﾞ | 5 |  | 造作工事（小計） |  |  |  | 子 |  | 汎用造作 |  |  | 1(１階) |  | 造作工事（小計）
GENA5517060 | ＜スガツネ＞シューシャインペーパーフック SSF-10型 | （株）三和商会 2024/1/22 | セット | 1 | 672 | 880 | [6 empty] | 切り上げ | 0.1 | 0 | ﾘﾋﾞﾝｸﾞ･ﾀﾞｲﾆﾝｸﾞ | 5 |  | 造作工事（小計） |  |  |  | 子 |  | 汎用造作 |  |  | 1(１階) |  | 造作工事（小計）
GENA5517060 | ＜スガツネ＞シューシャインペーパーフック SSF-10型 | （株）三和商会 2024/1/22 | セット | 1 | 672 | 880 | [6 empty] | 切り上げ | 0.1 | 0 | ﾘﾋﾞﾝｸﾞ･ﾀﾞｲﾆﾝｸﾞ | 5 |  | 造作工事（小計） |  |  |  | 子 |  | 汎用造作 |  |  | 1(１階) |  | 造作工事（小計）
GENA5517060 | ＜スガツネ＞シューシャインペーパーフック SSF-10型 | （株）三和商会 2024/1/22 | セット | 1 | 672 | 880 | [6 empty] | 切り上げ | 0.1 | 0 | ﾘﾋﾞﾝｸﾞ･ﾀﾞｲﾆﾝｸﾞ | 5 |  | 造作工事（小計） |  |  |  | 子 |  | 汎用造作 |  |  | 1(１階) |  | 造作工事（小計）
GENA5517060 | ＜スガツネ＞シューシャインペーパーフック SSF-10型 | （株）三和商会 2024/1/22 | セット | 1 | 672 | 880 | [6 empty] | 切り上げ | 0.1 | 0 | ﾘﾋﾞﾝｸﾞ･ﾀﾞｲﾆﾝｸﾞ | 5 |  | 造作工事（小計） |  |  |  | 子 |  | 汎用造作 |  |  | 1(１階) |  | 造作工事（小計）
GENA5510060 | メーカー送料 |  | 式 | 1 | 2580 | 3350 | [7 empty] | 0 | 0 | ﾎｰﾙ | 3 |  | 洗面設備工事（小計） |  |  |  | 子 |  | 洗面付属品汎用 |  |  | 1(１階) |  | 洗面設備工事（小計）
GENA5510070 | 洗面配送費 | 提案№XP6RHG 12/20 | 式 | 1 | 5000 | 3250 | [7 empty] | 0 | 0 | ﾎｰﾙ | 3 |  | 洗面設備工事（小計） |  |  |  | 子 |  | 洗面邸別 |  |  | 1(１階) |  | 洗面設備工事（小計）
P-DSIC-19 | 仕上材補足 |  | 式 | 1 | 1500 | 2000 | [7 empty] | 0 | 0 | 洗面室 | 9 |  | 造作工事（小計） |  |  |  | 子 |  | 汎用ﾆｯﾁ |  |  | 1(１階) |  | 造作工事（小計）
N001KB230101 | 自然給気口（ＨＳ戸建） １ヶ所当たり |  | ケ所 | 1 | 11950 | 15520 | [6 empty] | 切り上げ | 0.1 | 0 |  | 0 |  | 内部共通工事（小計） | [5 empty] | 内部共通工事 |  |  |  |  | 内部共通工事（小計）
P-DSIC-43 | 樹木等処分費 | （営業） | 式 | 1 | 50000 | 0 | [7 empty] | 0 | 0 |  | 0 |  | 内外その他工事（小計） | [5 empty] | 【西部】内外その他工事（現調） |  |  |  |  | 内外その他工事（小計）
ZAKEIHI04053 | 天井石膏ボード後貼り工事補足費（クロス工事） |  | ㎡ | 112.42 | 100 | 130 | [6 empty] | 切り上げ | 0.01 | 0 |  | 0 |  | 躯体工事（小計） | [5 empty] | 躯体工事 |  |  |  |  | 躯体工事（小計）
ZAKEIHI04052 | 天井石膏ボード後貼り工事補足費（大工工事） |  | ㎡ | 112.42 | 600 | 780 | [6 empty] | 切り上げ | 0.01 | 0 |  | 0 |  | 躯体工事（小計） | [5 empty] | 躯体工事 |  |  |  |  | 躯体工事（小計）
3-GENA5522420 | 天井補強（将来間仕切用） |  | Ｐ | 3.9 | 2000 | 3240 | [6 empty] | 切り上げ | 0.1 | 0 | 洋室 | 16 |  | 造作工事（小計） |  |  |  | 子 |  | 内部補強工事 |  |  | 2(２階) |  | 造作工事（小計）
3-GENA5522430 | 天井補強（天井付カーテンレール・ロールスクリーン用） |  | Ｐ | 1.3 | 1050 | 2000 | [6 empty] | 切り上げ | 0.1 | 0 | ﾎｰﾙ | 15 |  | 造作工事（小計） |  |  |  | 子 |  | 内部補強工事 |  |  | 2(２階) |  | 造作工事（小計）
P-DSIC-42 | 内部大工工事費用 |  | 式 | 1 | 40000 | 0 | [7 empty] | 0 | 0 |  | 0 |  | 内外その他工事（小計） | [5 empty] | 【西部】内外その他工事（現調） |  |  |  |  | 内外その他工事（小計）
N001KB230410 | 防気カバー取付（１階外周壁） |  | ｍ | 32.4 | 60 | 80 | [6 empty] | 切り上げ | 0.1 | 0 |  | 0 |  | 内部共通工事（小計） | [5 empty] | 内部共通工事 |  |  |  |  | 内部共通工事（小計）
U052HS200501 | （２．５寸）屋根伏ユニット面積 ＨＳ請負１便 |  | P2 | 67 | 3400 | 4420 | [6 empty] | 切り上げ | 0.1 | 1 |  | 0 |  | 躯体工事（小計） | [5 empty] | 躯体工事 |  |  |  |  | 躯体工事（小計）
PKARIHA00661 | （３Ｐ＋１５０）（Ｄ－Ｓ／Ｓ－Ｄ）Ｌ型セット＜シート貼り＞ |  | セット | 1 | 161500 | 209740 | [6 empty] | 切り上げ | 0.1 | 1 | ﾘﾋﾞﾝｸﾞ･ﾀﾞｲﾆﾝｸﾞ | 5 |  | 造作工事（小計） |  |  |  | 子 |  | 階段HSﾍﾞﾘﾃｨｽ |  |  | 1(１階) |  | 造作工事（小計）
U052HS200502 | （４寸）屋根伏ユニット面積 ＨＳ請負１便 |  | P2 | 6 | 3700 | 4810 | [6 empty] | 切り上げ | 0.1 | 1 |  | 0 |  | 躯体工事（小計） | [5 empty] | 躯体工事 |  |  |  |  | 躯体工事（小計）
MSG02619BT | （調湿）間仕切用石膏ボード |  | 枚 | -3.1 | 1000 | 1300 | [6 empty] | 切り上げ | 0.1 | 1 | 洋収納 | 17 |  | 洋収納 |  |  |  | 子 |  | 内部壁仕上材 |  |  | 2(２階) |  | 洋収納
MSG02619BT | （調湿）間仕切用石膏ボード |  | 枚 | -3.1 | 1000 | 1300 | [6 empty] | 切り上げ | 0.1 | 1 | 洋収納 | 20 |  | 洋収納 |  |  |  | 子 |  | 内部壁仕上材 |  |  | 2(２階) |  | 洋収納
1AHS211101 | ［エアロハス］階間ダクト差額 ＨＳ２Ｇ |  | ケ所 | 1 | -1000 | -1300 | [6 empty] | 切り上げ | 0.1 | 1 |  | 0 |  | 躯体工事（小計） | [5 empty] | 躯体工事 |  |  |  |  | 躯体工事（小計）
1AHS230112 | ［エアロハス］階間気密対応 ２・３階外壁外周長 ＨＳ２Ｇ |  | ｍ | 30.6 | 247 | 320 | [6 empty] | 切り上げ | 0.1 | 1 |  | 0 |  | 内部共通工事（小計） | [5 empty] | 内部共通工事 |  |  |  |  | 内部共通工事（小計）
U012HS230101 | ［エアロハス］階間気密対応 ２・３階外壁外周長 ＨＳ請負 |  | ｍ | 30.6 | 244 | 320 | [6 empty] | 切り上げ | 0.1 | 1 |  | 0 |  | 内部共通工事（小計） | [5 empty] | 内部共通工事 |  |  |  |  | 内部共通工事（小計）
1AHS230113 | ［エアロハス］階間気密対応 一棟一式 ＨＳ２Ｇ |  | 式 | 1 | 1700 | 2210 | [6 empty] | 切り上げ | 0.1 | 1 |  | 0 |  | 内部共通工事（小計） | [5 empty] | 内部共通工事 |  |  |  |  | 内部共通工事（小計）
1AHS211005 | ［エアロハス］遮音間仕切 １ｍ当り＜差額＞ ＨＳ２Ｇ |  | ｍ | 3 | 2550 | 3320 | [6 empty] | 切り上げ | 0.1 | 1 |  | 0 |  | 内部共通工事（小計） | [5 empty] | 内部共通工事 |  |  |  |  | 内部共通工事（小計）
1AHS230703 | ［エアロハス］部分平屋 階間気密対応 ＨＳ２Ｇ |  | ｍ | 11.8 | 1093 | 1420 | [6 empty] | 切り上げ | 0.1 | 1 |  | 0 |  | 内部共通工事（小計） | [5 empty] | 内部共通工事 |  |  |  |  | 内部共通工事（小計）
GENA5512860 | ＜パナ＞カップボード ラクシーナ２７００ | 提案№XP6RHG 12/20 | セット | 1 | 231446 | 300580 | [6 empty] | 切り上げ | 0.1 | 1 | ｷｯﾁﾝ | 6 |  | キッチン収納工事（小計） |  |  |  | 子 |  | ｷｯﾁﾝ収納ﾗｸｼｰﾅ0円 |  |  | 1(１階) |  | キッチン収納工事（小計）
GENA5510440 | ＜パナ＞トイレ アラウーノＳ１６０ タイプ２ | 提案№XP6RHG 12/20 | セット | 1 | 113960 | 148000 | [6 empty] | 切り上げ | 0.1 | 1 | ﾄｲﾚ | 13 |  | トイレ設備工事（小計） |  |  |  | 子 |  | ﾄｲﾚｱﾗｳｰﾉ本体0円 |  |  | 1(１階) |  | トイレ設備工事（小計）
GENA5510980 | ＜パナ＞バス オフローラ１６１６ | 提案№XP6RHG 12/20 | セット | 1 | 524250 | 680850 | [6 empty] | 切り上げ | 0.1 | 1 | 浴室(段差無) | 12 |  | 浴室設備工事（小計） |  |  |  | 子 |  | ﾊﾞｽPC本体0円 |  |  | 1(１階) |  | 浴室設備工事（小計）
GENA5511630 | システムバスメーカー施工費 | 提案№XP6RHG 12/20 | 式 | 1 | 58000 | 75330 | [6 empty] | 切り上げ | 0.1 | 1 | 浴室(段差無) | 12 |  | 浴室設備工事（小計） |  |  |  | 子 |  | ﾊﾞｽPC本体0円 |  |  | 1(１階) |  | 浴室設備工事（小計）
GENA7610890 | ＜パナ＞ﾍﾞﾘﾃｨｽ上吊り引戸戸袋引込み PA型1640×2388 | 提案№XP6RHG 12/20 | セット | 1 | 74110 | 96250 | [6 empty] | 切り上げ | 0.1 | 1 | 洋室 | 18 |  | 内部建具工事（小計） |  |  |  | 子 |  | 内部建具 |  |  | 2(２階) |  | 内部建具工事（小計）
GENA5510020 | ＜パナ＞洗面 ＣＬｉｎｅ７５０ キャビネットタイプ | 提案№XP6RHG 12/20 | セット | 1 | 110304 | 143260 | [6 empty] | 切り上げ | 0.1 | 1 | ﾎｰﾙ | 15 |  | 洗面設備工事（小計） |  |  |  | 子 |  | 洗面CLine本体0円 |  |  | 2(２階) |  | 洗面設備工事（小計）
U022HS200504 | ０．５Ｐ耐力壁ヶ所数（２階用） ＨＳ請負１便 | ２階 | ケ所 | 4 | 21700 | 28190 | [6 empty] | 切り上げ | 0.1 | 1 |  | 0 |  | 躯体工事（小計） | [5 empty] | 躯体工事 |  |  |  |  | 躯体工事（小計）
1AHS211003 | １～２階本体竪樋ヵ所数 Ｒ２Ｇ |  | ケ所 | 4 | 5339 | 6940 | [6 empty] | 切り上げ | 0.1 | 1 |  | 0 |  | 軒先・軒裏工事（小計） | [5 empty] | 雨樋工事 |  |  |  |  | 軒先・軒裏工事（小計）
1ARA040180 | １－１５ふかし壁長さ（調湿石膏ボード１枚貼） Ｒ２Ｇ |  | ｍ | 2.5 | 2100 | 2730 | [6 empty] | 切り上げ | 0.1 | 1 |  | 0 |  | 内部共通工事（小計） | [5 empty] | 内部共通工事 |  |  |  |  | 内部共通工事（小計）
1ARA130060 | １６ｍｍ吹付外壁共通一式 Ｒ２Ｇ | ０５１０仕様 | 式 | 1 | 11040 | 14340 | [6 empty] | 切り上げ | 0.1 | 1 |  | 0 |  | 躯体工事（小計） | [5 empty] | 躯体工事 |  |  |  |  | 躯体工事（小計）
U002HSTA360086 | 1P SD108(K2)玄関ドア |  | セット | 1 | 150000 | 194810 | [6 empty] | 切り上げ | 0.1 | 1 | 玄関 | 1 |  | 外部建具工事（小計） |  |  |  | 子 |  | 玄関ドア |  |  | 1(１階) |  | 外部建具工事（小計）
U022HS200501 | １Ｐ・０．５Ｐ制震耐力壁ヶ所数（１階用） ＨＳ請負１便 | １階 | ケ所 | 9 | 27500 | 35720 | [6 empty] | 切り上げ | 0.1 | 1 |  | 0 |  | 躯体工事（小計） | [5 empty] | 躯体工事 |  |  |  |  | 躯体工事（小計）
U022HS200503 | １Ｐ耐力壁ヶ所数（２階用） ＨＳ請負１便 | ２階 | ケ所 | 4 | 21700 | 28190 | [6 empty] | 切り上げ | 0.1 | 1 |  | 0 |  | 躯体工事（小計） | [5 empty] | 躯体工事 |  |  |  |  | 躯体工事（小計）
U022HS180904 | １階２４８８耐力壁ヶ所数＜差額＞ ＨＳ請負１便 | １階 | ケ所 | 9 | 2300 | 2990 | [6 empty] | 切り上げ | 0.1 | 1 |  | 0 |  | 躯体工事（小計） | [5 empty] | 躯体工事 |  |  |  |  | 躯体工事（小計）
U012HS180904 | １階２４８８柱本数＜差額＞ ＨＳ請負１便 | １階 | 本 | 9 | 2300 | 2990 | [6 empty] | 切り上げ | 0.1 | 1 |  | 0 |  | 躯体工事（小計） | [5 empty] | 躯体工事 |  |  |  |  | 躯体工事（小計）
1AHS740061 | １階外周柱気密部材追加（４～７地域） ＨＳ２Ｇ |  | 式 | 1 | 3000 | 3900 | [6 empty] | 切り上げ | 0.1 | 1 |  | 0 |  | 躯体工事（小計） | [5 empty] | 躯体工事 |  |  |  |  | 躯体工事（小計）
U102HS210402 | １階外壁長さ（基礎断熱） ＨＳ請負 |  | Ｐ | 36 | 1930 | 2510 | [6 empty] | 切り上げ | 0.1 | 1 |  | 0 |  | 外壁工事（小計） | [5 empty] | 外壁工事 |  |  |  |  | 外壁工事（小計）
1AHS210131 | １階基礎断熱外壁長さ シーラー ＮＰ |  | Ｐ | 36 | 1850 | 2410 | [6 empty] | 切り上げ | 0.1 | 1 |  | 0 |  | 外壁工事（小計） | [5 empty] | 外壁工事 |  |  |  |  | 外壁工事（小計）
U102HS210135 | １階玄関・下がり勝手口長さ ＨＳ請負 |  | ｍ | 0.9 | -1000 | -1300 | [6 empty] | 切り上げ | 0.1 | 1 |  | 0 |  | 外壁工事（小計） | [5 empty] | 外壁工事 |  |  |  |  | 外壁工事（小計）
1AHS210170 | １階玄関・下がり勝手口長さ シーラー ＮＰ |  | ｍ | 0.9 | 1080 | 1410 | [6 empty] | 切り上げ | 0.1 | 1 |  | 0 |  | 外壁工事（小計） | [5 empty] | 外壁工事 |  |  |  |  | 外壁工事（小計）
1AHS200101 | １階床パネル長辺側接着剤塗布＜差額＞（２０２０年１月） ＨＳ２Ｇ |  | ㎡ | 51.4 | 48 | 70 | [6 empty] | 切り上げ | 0.1 | 1 |  | 0 |  | 躯体工事（小計） | [5 empty] | 躯体工事 |  |  |  |  | 躯体工事（小計）
1AHS660069 | １階床ユニット面積（２０１３年１０月） ＨＳ２Ｇ |  | P2 | 67.9 | 5706 | 7410 | [6 empty] | 切り上げ | 0.1 | 1 |  | 0 |  | 躯体工事（小計） | [5 empty] | 躯体工事 |  |  |  |  | 躯体工事（小計）
1AHS620004 | １階床束+大引先組み ＺＰＮ００１ |  | ㎡ | 51.4 | 130 | 170 | [6 empty] | 切り上げ | 0.1 | 1 |  | 0 |  | 内部共通工事（小計） | [5 empty] | 内部共通工事 |  |  |  |  | 内部共通工事（小計）
1AHS620047 | １階耐力壁 箇所数 ＨＳ２Ｇ |  | ケ所 | 9 | 4000 | 5200 | [6 empty] | 切り上げ | 0.1 | 1 |  | 0 |  | 外壁工事（小計） | [5 empty] | 外壁工事 |  |  |  |  | 外壁工事（小計）
1AHS211002 | １階竪樋ヵ所数 Ｒ２Ｇ |  | ケ所 | 1 | 4289 | 5570 | [6 empty] | 切り上げ | 0.1 | 1 |  | 0 |  | 軒先・軒裏工事（小計） | [5 empty] | 雨樋工事 |  |  |  |  | 軒先・軒裏工事（小計）
1AHS010011 | １階内玄関・勝手口面積・土間リビング面積 ＨＳ２Ｇ |  | ㎡ | 3.7 | -4327 | -5620 | [6 empty] | 切り上げ | 0.1 | 1 |  | 0 |  | 躯体工事（小計） | [5 empty] | 躯体工事 |  |  |  |  | 躯体工事（小計）
U012HS200502 | １階用柱本数（平家２階建） ＨＳ請負１便 | １階 | 本 | 9 | 12400 | 16110 | [6 empty] | 切り上げ | 0.1 | 1 |  | 0 |  | 躯体工事（小計） | [5 empty] | 躯体工事 |  |  |  |  | 躯体工事（小計）
1AHS010143 | ２・３階床ユニット面積 ＡＬＣ床 ＨＳ２Ｇ |  | P2 | -6.2 | 3270 | 4250 | [6 empty] | 切り上げ | 0.1 | 1 |  | 0 |  | 躯体工事（小計） | [5 empty] | 躯体工事 |  |  |  |  | 躯体工事（小計）
1AHS010143 | ２・３階床ユニット面積 ＡＬＣ床 ＨＳ２Ｇ |  | P2 | 66 | 3270 | 4250 | [6 empty] | 切り上げ | 0.1 | 1 |  | 0 |  | 躯体工事（小計） | [5 empty] | 躯体工事 |  |  |  |  | 躯体工事（小計）
1AHS210701 | ２・３階床ユニット面積 エアロハス仕様差額 ＨＳ２Ｇ |  | ケ所 | 1 | -1320 | -1720 | [6 empty] | 切り上げ | 0.1 | 1 |  | 0 |  | 躯体工事（小計） | [5 empty] | 躯体工事 |  |  |  |  | 躯体工事（小計）
U102HS210103 | ２階外壁長さ ＨＳ請負 |  | Ｐ | 34 | 450 | 590 | [6 empty] | 切り上げ | 0.1 | 1 |  | 0 |  | 外壁工事（小計） | [5 empty] | 外壁工事 |  |  |  |  | 外壁工事（小計）
1AHS210133 | ２階外壁長さ シーラー ＮＰ |  | Ｐ | 34 | 1080 | 1410 | [6 empty] | 切り上げ | 0.1 | 1 |  | 0 |  | 外壁工事（小計） | [5 empty] | 外壁工事 |  |  |  |  | 外壁工事（小計）
U012HS010021 | ２階建 外壁Ｐ数 シェルター価格調整（２０１１年１月） ＨＳ請負１便 |  | Ｐ | 70 | -7900 | -10260 | [6 empty] | 切り上げ | 0.1 | 1 |  | 0 |  | 外壁工事（小計） | [5 empty] | 外壁工事 |  |  |  |  | 外壁工事（小計）
U012HS010017 | ２階床ユニット面積 シェルター価格調整（２０１１年１月） ＨＳ請負１便 | ２階 | P2 | 66 | 9100 | 11820 | [6 empty] | 切り上げ | 0.1 | 1 |  | 0 |  | 躯体工事（小計） | [5 empty] | 躯体工事 |  |  |  |  | 躯体工事（小計）
U012HS200503 | ２階用柱本数（２階建） ＨＳ請負１便 | ２階 | 本 | 8 | 9400 | 12210 | [6 empty] | 切り上げ | 0.1 | 1 |  | 0 |  | 躯体工事（小計） | [5 empty] | 躯体工事 |  |  |  |  | 躯体工事（小計）
KAIIRERIBIERA1 | ３００角リビエラ製玄関タイル 平 |  | 枚 | 30 | 368 | 480 | [6 empty] | 切り上げ | 0.1 | 1 | 玄関 | 1 |  | 玄関 |  |  |  | 子 |  | 内部床仕上材 |  |  | 1(１階) |  | 玄関
KAIIRERIBIERA1 | ３００角リビエラ製玄関タイル 平 |  | 枚 | 38.4 | 368 | 480 | [6 empty] | 切り上げ | 0.1 | 1 | SIC | 2 |  | SIC |  |  |  | 子 |  | 内部床仕上材 |  |  | 1(１階) |  | SIC
U042HS010013 | ５Ｐ＋３００超え架構ユニット床面積 ＨＳ請負１便 |  | ㎡ | 38.9 | 4200 | 5460 | [6 empty] | 切り上げ | 0.1 | 1 |  | 0 |  | 躯体工事（小計） | [5 empty] | 躯体工事 |  |  |  |  | 躯体工事（小計）
MKARI23438N1 | ＡｉＳＥＧ２（ＨＥＭＳサーバ登録パック）（標準設置用） |  | セット | 1 | 10 | 20 | [6 empty] | 切り上げ | 0.1 | 1 | 洋室 | 18 |  | エネルギーシステム工事（小計） |  |  |  | 子 |  | ﾏﾙﾁﾒﾃﾞｨｱE |  |  | 2(２階) |  | エネルギーシステム工事（小計）
U042HS200701 | ＡＬＣパネル面積１㎡当り ＨＳ請負１便 |  | ㎡ | 51.4 | 120 | 160 | [6 empty] | 切り上げ | 0.1 | 1 |  | 0 |  | 躯体工事（小計） | [5 empty] | 躯体工事 |  |  |  |  | 躯体工事（小計）
MSM25399 | BSHE22022_漏電ブレーカー2P2E20A |  | 個 | 1 | 5500 | 7150 | [6 empty] | 切り上げ | 0.1 | 1 |  | 0 |  | その他設備工事（小計） |  |  |  | 孫 |  | 分電盤 |  |  | 1(１階) |  | その他設備工事（小計）
MSH00439 | ＥＶ充電用屋外コンセント（シルバー） |  | セット | 1 | 2230 | 2900 | [6 empty] | 切り上げ | 0.1 | 1 |  | 0 |  | その他設備工事（小計） |  |  |  | 子 |  | ｺﾝｾﾝﾄ |  |  | 1(１階) |  | その他設備工事（小計）
XSER23181 | ＥＶ用電源スイッチシングル（２０Ａ） |  | セット | 1 | 1287 | 1680 | [6 empty] | 切り上げ | 0.1 | 1 |  | 0 |  | その他設備工事（小計） |  |  |  | 子 |  | ｺﾝｾﾝﾄ |  |  | 1(１階) |  | その他設備工事（小計）
G000HSF340180 | ＨＳ：シリンダ錠仕様（玄関ドア） |  | セット | 1 | 10 | 20 | [6 empty] | 切り上げ | 0.1 | 1 | 玄関 | 1 |  | 外部建具工事（小計） |  |  |  | 孫 |  | 玄関ドア |  |  | 1(１階) |  | 外部建具工事（小計）
U000HSF390010X | ＨＳ：開口用飾り縁 | Ｐ単価 | Ｐ | 2 | 3300 | 4290 | [6 empty] | 切り上げ | 0.1 | 1 | 洋室 | 18 |  | 外部建具工事（小計） |  |  |  | 孫 |  | 玄関ドア以外 |  |  | 2(２階) |  | 外部建具工事（小計）
U000HSF390010X | ＨＳ：開口用飾り縁 | Ｐ単価 | Ｐ | 2 | 3300 | 4290 | [6 empty] | 切り上げ | 0.1 | 1 | 洋室 | 19 |  | 外部建具工事（小計） |  |  |  | 孫 |  | 玄関ドア以外 |  |  | 2(２階) |  | 外部建具工事（小計）
U000HSF390010X | ＨＳ：開口用飾り縁 | Ｐ単価 | Ｐ | 0.5 | 3300 | 4290 | [6 empty] | 切り上げ | 0.1 | 1 | 洋室 | 16 |  | 外部建具工事（小計） |  |  |  | 孫 |  | 玄関ドア以外 |  |  | 2(２階) |  | 外部建具工事（小計）
U000HSF390010X | ＨＳ：開口用飾り縁 | Ｐ単価 | Ｐ | 2 | 3300 | 4290 | [6 empty] | 切り上げ | 0.1 | 1 | 洋室 | 16 |  | 外部建具工事（小計） |  |  |  | 孫 |  | 玄関ドア以外 |  |  | 2(２階) |  | 外部建具工事（小計）
U000HSF390010X | ＨＳ：開口用飾り縁 | Ｐ単価 | Ｐ | 0.5 | 3300 | 4290 | [6 empty] | 切り上げ | 0.1 | 1 | 洋室 | 18 |  | 外部建具工事（小計） |  |  |  | 孫 |  | 玄関ドア以外 |  |  | 2(２階) |  | 外部建具工事（小計）
U000HSF390030X | ＨＳ：開口用窓カウンター(三方クロス巻き・木製ﾀｲﾌﾟ) | Ｐ単価 | Ｐ | 2 | 3180 | 4130 | [6 empty] | 切り上げ | 0.1 | 1 | ﾎｰﾙ | 3 |  | 外部建具工事（小計） |  |  |  | 孫 |  | 玄関ドア以外 |  |  | 1(１階) |  | 外部建具工事（小計）
U000HSF390030X | ＨＳ：開口用窓カウンター(三方クロス巻き・木製ﾀｲﾌﾟ) | Ｐ単価 | Ｐ | 2 | 3180 | 4130 | [6 empty] | 切り上げ | 0.1 | 1 | ﾗﾝﾄﾞﾘｰﾙｰﾑ | 10 |  | 外部建具工事（小計） |  |  |  | 孫 |  | 玄関ドア以外 |  |  | 1(１階) |  | 外部建具工事（小計）
U000HSF390030X | ＨＳ：開口用窓カウンター(三方クロス巻き・木製ﾀｲﾌﾟ) | Ｐ単価 | Ｐ | 2 | 3180 | 4130 | [6 empty] | 切り上げ | 0.1 | 1 | ﾀﾀﾐｺｰﾅｰ(床上げ) | 26 |  | 外部建具工事（小計） |  |  |  | 孫 |  | 玄関ドア以外 |  |  | 1(１階) |  | 外部建具工事（小計）
U000HSF390030X | ＨＳ：開口用窓カウンター(三方クロス巻き・木製ﾀｲﾌﾟ) | Ｐ単価 | Ｐ | 2 | 3180 | 4130 | [6 empty] | 切り上げ | 0.1 | 1 | ﾘﾋﾞﾝｸﾞ･ﾀﾞｲﾆﾝｸﾞ | 5 |  | 外部建具工事（小計） |  |  |  | 孫 |  | 玄関ドア以外 |  |  | 1(１階) |  | 外部建具工事（小計）
U000HSF390030X | ＨＳ：開口用窓カウンター(三方クロス巻き・木製ﾀｲﾌﾟ) | Ｐ単価 | Ｐ | 1.5 | 3180 | 4130 | [6 empty] | 切り上げ | 0.1 | 1 | ﾎｰﾙ | 15 |  | 外部建具工事（小計） |  |  |  | 孫 |  | 玄関ドア以外 |  |  | 2(２階) |  | 外部建具工事（小計）
U000HSF390030X | ＨＳ：開口用窓カウンター(三方クロス巻き・木製ﾀｲﾌﾟ) | Ｐ単価 | Ｐ | 1 | 3180 | 4130 | [6 empty] | 切り上げ | 0.1 | 1 | ﾎｰﾙ | 15 |  | 外部建具工事（小計） |  |  |  | 孫 |  | 玄関ドア以外 |  |  | 2(２階) |  | 外部建具工事（小計）
U000HSF390030X | ＨＳ：開口用窓カウンター(三方クロス巻き・木製ﾀｲﾌﾟ) | Ｐ単価 | Ｐ | 0.5 | 3180 | 4130 | [6 empty] | 切り上げ | 0.1 | 1 | 吹抜 | 24 |  | 外部建具工事（小計） |  |  |  | 孫 |  | 玄関ドア以外 |  |  | 2(２階) |  | 外部建具工事（小計）
U000HSF390030X | ＨＳ：開口用窓カウンター(三方クロス巻き・木製ﾀｲﾌﾟ) | Ｐ単価 | Ｐ | 0.5 | 3180 | 4130 | [6 empty] | 切り上げ | 0.1 | 1 | ﾎｰﾙ | 15 |  | 外部建具工事（小計） |  |  |  | 孫 |  | 玄関ドア以外 |  |  | 2(２階) |  | 外部建具工事（小計）
U000HSF390030X | ＨＳ：開口用窓カウンター(三方クロス巻き・木製ﾀｲﾌﾟ) | Ｐ単価 | Ｐ | 0.5 | 3180 | 4130 | [6 empty] | 切り上げ | 0.1 | 1 | ﾎｰﾙ | 15 |  | 外部建具工事（小計） |  |  |  | 孫 |  | 玄関ドア以外 |  |  | 2(２階) |  | 外部建具工事（小計）
U000HSF390150X | ＨＳ：玄関用飾り縁 | Ｐ単価 | Ｐ | 1 | 3300 | 4290 | [6 empty] | 切り上げ | 0.1 | 1 | 玄関 | 1 |  | 外部建具工事（小計） |  |  |  | 孫 |  | 玄関ドア |  |  | 1(１階) |  | 外部建具工事（小計）
U000HSF390050X | ＨＳ：出入口用飾り縁 | Ｐ単価 | Ｐ | 3 | 3300 | 4290 | [6 empty] | 切り上げ | 0.1 | 1 | ﾘﾋﾞﾝｸﾞ･ﾀﾞｲﾆﾝｸﾞ | 5 |  | 外部建具工事（小計） |  |  |  | 孫 |  | 玄関ドア以外 |  |  | 1(１階) |  | 外部建具工事（小計）
G000HSF341080 | ＨＳ：框アングルセットＰ当り |  | Ｐ | 3 | 400 | 520 | [6 empty] | 切り上げ | 0.1 | 1 | ﾘﾋﾞﾝｸﾞ･ﾀﾞｲﾆﾝｸﾞ | 5 |  | 外部建具工事（小計） |  |  |  | 子 |  | 玄関ドア以外 |  |  | 1(１階) |  | 外部建具工事（小計）
1AHS210122 | ＨＳ２階建共通一式 ＮＰ |  | 式 | 1 | 100670 | 130740 | [6 empty] | 切り上げ | 0.1 | 1 |  | 0 |  | 躯体工事（小計） | [5 empty] | 躯体工事 |  |  |  |  | 躯体工事（小計）
U000HSF191001 | ＨＳ開口用網戸 １Ｐ当り | ＳＰ請負内 | Ｐ | 0.5 | 1700 | 2210 | [6 empty] | 切り上げ | 0.1 | 1 | 洋室 | 16 |  | 外部建具工事（小計） |  |  |  | 子 |  | 玄関ドア以外 |  |  | 2(２階) |  | 外部建具工事（小計）
U000HSF191001 | ＨＳ開口用網戸 １Ｐ当り | ＳＰ請負内 | Ｐ | 0.5 | 1700 | 2210 | [6 empty] | 切り上げ | 0.1 | 1 | 洋室 | 18 |  | 外部建具工事（小計） |  |  |  | 子 |  | 玄関ドア以外 |  |  | 2(２階) |  | 外部建具工事（小計）
U000HSF191008 | ＨＳ開口用網戸（連窓用０．５Ｐ） | ＳＰ請負内 | セット | 1 | 850 | 1110 | [6 empty] | 切り上げ | 0.1 | 1 | ｷｯﾁﾝ | 6 |  | 外部建具工事（小計） |  |  |  | 子 |  | 玄関ドア以外 |  |  | 1(１階) |  | 外部建具工事（小計）
GVD490051 | HS階段手摺セット（3P+150）L(+下1段)2565分割 |  | セット | 1 | 13760 | 17870 | [6 empty] | 切り上げ | 0.1 | 1 | ﾘﾋﾞﾝｸﾞ･ﾀﾞｲﾆﾝｸﾞ | 5 |  | 造作工事（小計） |  |  |  | 孫 |  | 階段手摺HS |  |  | 1(１階) |  | 造作工事（小計）
U102HS210144 | ＨＳ共通一式 ＨＳ請負 |  | 式 | 1 | 750 | 980 | [6 empty] | 切り上げ | 0.1 | 1 |  | 0 |  | 躯体工事（小計） | [5 empty] | 躯体工事 |  |  |  |  | 躯体工事（小計）
U012HS211002 | ＨＳ系シェルター価格調整（２０２１年１０月） 請負 |  | ㎡ | 112.5 | 4520 | 5870 | [6 empty] | 切り上げ | 0.1 | 1 |  | 0 |  | 躯体工事（小計） | [5 empty] | 躯体工事 |  |  |  |  | 躯体工事（小計）
U012HS220701 | ＨＳ系シェルター価格調整（２０２２年７月） 請負（戸建） |  | ㎡ | 112.5 | 6540 | 8500 | [6 empty] | 切り上げ | 0.1 | 1 |  | 0 |  | 躯体工事（小計） | [5 empty] | 躯体工事 |  |  |  |  | 躯体工事（小計）
U012HS230402 | ＨＳ系シェルター価格調整（２０２３年４月） 請負（戸建） |  | ㎡ | 112.5 | 1220 | 1590 | [6 empty] | 切り上げ | 0.1 | 1 |  | 0 |  | 躯体工事（小計） | [5 empty] | 躯体工事 |  |  |  |  | 躯体工事（小計）
PKARIGT00323 | HS商品オーダー建具＿W075-105埋込FIX窓(ｱﾙﾐ樹脂複合S) |  | セット | 1 | 22200 | 28840 | [6 empty] | 切り上げ | 0.1 | 1 | ﾎｰﾙ | 15 |  | 外部建具工事（小計） |  |  |  | 子 |  | 玄関ドア以外 |  |  | 2(２階) |  | 外部建具工事（小計）
PKARIGT00324 | HS商品オーダー建具＿W120-150埋込FIX窓(ｱﾙﾐ樹脂複合S) |  | セット | 1 | 33300 | 43250 | [6 empty] | 切り上げ | 0.1 | 1 | ﾎｰﾙ | 15 |  | 外部建具工事（小計） |  |  |  | 子 |  | 玄関ドア以外 |  |  | 2(２階) |  | 外部建具工事（小計）
PKARIGT00395 | HS商品オーダー建具＿W165-195スベリ出し窓2連窓(ｱﾙﾐ樹脂複合S) |  | セット | 1 | 58500 | 75980 | [6 empty] | 切り上げ | 0.1 | 1 | ｷｯﾁﾝ | 6 |  | 外部建具工事（小計） |  |  |  | 子 |  | 玄関ドア以外 |  |  | 1(１階) |  | 外部建具工事（小計）
PKARIGT00342 | HS商品オーダー建具＿W165-195引違窓3枚建(ｱﾙﾐ樹脂複合S) |  | セット | 1 | 41400 | 53770 | [6 empty] | 切り上げ | 0.1 | 1 | 洋室 | 16 |  | 外部建具工事（小計） |  |  |  | 子 |  | 玄関ドア以外 |  |  | 2(２階) |  | 外部建具工事（小計）
PKARIGT00342 | HS商品オーダー建具＿W165-195引違窓3枚建(ｱﾙﾐ樹脂複合S) |  | セット | 1 | 41400 | 53770 | [6 empty] | 切り上げ | 0.1 | 1 | 洋室 | 19 |  | 外部建具工事（小計） |  |  |  | 子 |  | 玄関ドア以外 |  |  | 2(２階) |  | 外部建具工事（小計）
PKARIGT00325 | HS商品オーダー建具＿W165-195埋込FIX窓(ｱﾙﾐ樹脂複合S) |  | セット | 1 | 44400 | 57670 | [6 empty] | 切り上げ | 0.1 | 1 | ﾎｰﾙ | 3 |  | 外部建具工事（小計） |  |  |  | 子 |  | 玄関ドア以外 |  |  | 1(１階) |  | 外部建具工事（小計）
PKARIGT00325 | HS商品オーダー建具＿W165-195埋込FIX窓(ｱﾙﾐ樹脂複合S) |  | セット | 1 | 44400 | 57670 | [6 empty] | 切り上げ | 0.1 | 1 | ﾀﾀﾐｺｰﾅｰ(床上げ) | 26 |  | 外部建具工事（小計） |  |  |  | 子 |  | 玄関ドア以外 |  |  | 1(１階) |  | 外部建具工事（小計）
PKARIGT00325 | HS商品オーダー建具＿W165-195埋込FIX窓(ｱﾙﾐ樹脂複合S) |  | セット | 1 | 44400 | 57670 | [6 empty] | 切り上げ | 0.1 | 1 | ﾘﾋﾞﾝｸﾞ･ﾀﾞｲﾆﾝｸﾞ | 5 |  | 外部建具工事（小計） |  |  |  | 子 |  | 玄関ドア以外 |  |  | 1(１階) |  | 外部建具工事（小計）
PKARIGT00325 | HS商品オーダー建具＿W165-195埋込FIX窓(ｱﾙﾐ樹脂複合S) |  | セット | 1 | 44400 | 57670 | [6 empty] | 切り上げ | 0.1 | 1 | ﾗﾝﾄﾞﾘｰﾙｰﾑ | 10 |  | 外部建具工事（小計） |  |  |  | 子 |  | 玄関ドア以外 |  |  | 1(１階) |  | 外部建具工事（小計）
1AHS180401 | ＨＳ内装下地断熱材固定用ステｰプル ＨＳ２Ｇ |  | セット | 1 | 4700 | 6110 | [6 empty] | 切り上げ | 0.1 | 1 |  | 0 |  | 躯体工事（小計） | [5 empty] | 躯体工事 |  |  |  |  | 躯体工事（小計）
U000HSF191002 | ＨＳ埋込・枠付窓網戸 工場取付 | ＳＰ請負内 | ケ所 | 1 | 230 | 300 | [6 empty] | 切り上げ | 0.1 | 1 | ｷｯﾁﾝ | 6 |  | 外部建具工事（小計） |  |  |  | 子 |  | 玄関ドア以外 |  |  | 1(１階) |  | 外部建具工事（小計）
U000HSF191002 | ＨＳ埋込・枠付窓網戸 工場取付 | ＳＰ請負内 | ケ所 | 1 | 230 | 300 | [6 empty] | 切り上げ | 0.1 | 1 | 洋室 | 18 |  | 外部建具工事（小計） |  |  |  | 子 |  | 玄関ドア以外 |  |  | 2(２階) |  | 外部建具工事（小計）
U000HSF191002 | ＨＳ埋込・枠付窓網戸 工場取付 | ＳＰ請負内 | ケ所 | 1 | 230 | 300 | [6 empty] | 切り上げ | 0.1 | 1 | 洋室 | 16 |  | 外部建具工事（小計） |  |  |  | 子 |  | 玄関ドア以外 |  |  | 2(２階) |  | 外部建具工事（小計）
U000HSF191007 | ＨＳ埋込窓 見切・目板 工場取付 ＨＳ請負１便 |  | ケ所 | 12 | 370 | 480 | [6 empty] | 切り上げ | 0.1 | 1 |  | 0 |  | 外壁工事（小計） | [5 empty] | 外壁工事 |  |  |  |  | 外壁工事（小計）
U000HSF191004 | ＨＳ埋込窓用水切 １Ｐ当り | ＳＰ請負内 | Ｐ | 2 | 1000 | 1300 | [6 empty] | 切り上げ | 0.1 | 1 | ｷｯﾁﾝ | 6 |  | 外部建具工事（小計） |  |  |  | 孫 |  | 玄関ドア以外 |  |  | 1(１階) |  | 外部建具工事（小計）
U000HSF191004 | ＨＳ埋込窓用水切 １Ｐ当り | ＳＰ請負内 | Ｐ | 2 | 1000 | 1300 | [6 empty] | 切り上げ | 0.1 | 1 | ﾘﾋﾞﾝｸﾞ･ﾀﾞｲﾆﾝｸﾞ | 5 |  | 外部建具工事（小計） |  |  |  | 孫 |  | 玄関ドア以外 |  |  | 1(１階) |  | 外部建具工事（小計）
U000HSF191004 | ＨＳ埋込窓用水切 １Ｐ当り | ＳＰ請負内 | Ｐ | 2 | 1000 | 1300 | [6 empty] | 切り上げ | 0.1 | 1 | ﾎｰﾙ | 3 |  | 外部建具工事（小計） |  |  |  | 孫 |  | 玄関ドア以外 |  |  | 1(１階) |  | 外部建具工事（小計）
U000HSF191004 | ＨＳ埋込窓用水切 １Ｐ当り | ＳＰ請負内 | Ｐ | 2 | 1000 | 1300 | [6 empty] | 切り上げ | 0.1 | 1 | ﾗﾝﾄﾞﾘｰﾙｰﾑ | 10 |  | 外部建具工事（小計） |  |  |  | 孫 |  | 玄関ドア以外 |  |  | 1(１階) |  | 外部建具工事（小計）
U000HSF191004 | ＨＳ埋込窓用水切 １Ｐ当り | ＳＰ請負内 | Ｐ | 2 | 1000 | 1300 | [6 empty] | 切り上げ | 0.1 | 1 | ﾀﾀﾐｺｰﾅｰ(床上げ) | 26 |  | 外部建具工事（小計） |  |  |  | 孫 |  | 玄関ドア以外 |  |  | 1(１階) |  | 外部建具工事（小計）
U000HSF191004 | ＨＳ埋込窓用水切 １Ｐ当り | ＳＰ請負内 | Ｐ | 0.5 | 1000 | 1300 | [6 empty] | 切り上げ | 0.1 | 1 | 洋室 | 18 |  | 外部建具工事（小計） |  |  |  | 孫 |  | 玄関ドア以外 |  |  | 2(２階) |  | 外部建具工事（小計）
U000HSF191004 | ＨＳ埋込窓用水切 １Ｐ当り | ＳＰ請負内 | Ｐ | 1.5 | 1000 | 1300 | [6 empty] | 切り上げ | 0.1 | 1 | ﾎｰﾙ | 15 |  | 外部建具工事（小計） |  |  |  | 孫 |  | 玄関ドア以外 |  |  | 2(２階) |  | 外部建具工事（小計）
U000HSF191004 | ＨＳ埋込窓用水切 １Ｐ当り | ＳＰ請負内 | Ｐ | 0.5 | 1000 | 1300 | [6 empty] | 切り上げ | 0.1 | 1 | ﾎｰﾙ | 15 |  | 外部建具工事（小計） |  |  |  | 孫 |  | 玄関ドア以外 |  |  | 2(２階) |  | 外部建具工事（小計）
U000HSF191004 | ＨＳ埋込窓用水切 １Ｐ当り | ＳＰ請負内 | Ｐ | 0.5 | 1000 | 1300 | [6 empty] | 切り上げ | 0.1 | 1 | ﾎｰﾙ | 15 |  | 外部建具工事（小計） |  |  |  | 孫 |  | 玄関ドア以外 |  |  | 2(２階) |  | 外部建具工事（小計）
U000HSF191004 | ＨＳ埋込窓用水切 １Ｐ当り | ＳＰ請負内 | Ｐ | 0.5 | 1000 | 1300 | [6 empty] | 切り上げ | 0.1 | 1 | 吹抜 | 24 |  | 外部建具工事（小計） |  |  |  | 孫 |  | 玄関ドア以外 |  |  | 2(２階) |  | 外部建具工事（小計）
U000HSF191004 | ＨＳ埋込窓用水切 １Ｐ当り | ＳＰ請負内 | Ｐ | 0.5 | 1000 | 1300 | [6 empty] | 切り上げ | 0.1 | 1 | 洋室 | 16 |  | 外部建具工事（小計） |  |  |  | 孫 |  | 玄関ドア以外 |  |  | 2(２階) |  | 外部建具工事（小計）
U000HSF191004 | ＨＳ埋込窓用水切 １Ｐ当り | ＳＰ請負内 | Ｐ | 1 | 1000 | 1300 | [6 empty] | 切り上げ | 0.1 | 1 | ﾎｰﾙ | 15 |  | 外部建具工事（小計） |  |  |  | 孫 |  | 玄関ドア以外 |  |  | 2(２階) |  | 外部建具工事（小計）
U000HSF191003 | ＨＳ埋込窓用庇 １Ｐ当り | ＳＰ請負内 | Ｐ | 2 | 1000 | 1300 | [6 empty] | 切り上げ | 0.1 | 1 | ﾀﾀﾐｺｰﾅｰ(床上げ) | 26 |  | 外部建具工事（小計） |  |  |  | 孫 |  | 玄関ドア以外 |  |  | 1(１階) |  | 外部建具工事（小計）
U000HSF191003 | ＨＳ埋込窓用庇 １Ｐ当り | ＳＰ請負内 | Ｐ | 2 | 1000 | 1300 | [6 empty] | 切り上げ | 0.1 | 1 | ｷｯﾁﾝ | 6 |  | 外部建具工事（小計） |  |  |  | 孫 |  | 玄関ドア以外 |  |  | 1(１階) |  | 外部建具工事（小計）
U000HSF191003 | ＨＳ埋込窓用庇 １Ｐ当り | ＳＰ請負内 | Ｐ | 2 | 1000 | 1300 | [6 empty] | 切り上げ | 0.1 | 1 | ﾘﾋﾞﾝｸﾞ･ﾀﾞｲﾆﾝｸﾞ | 5 |  | 外部建具工事（小計） |  |  |  | 孫 |  | 玄関ドア以外 |  |  | 1(１階) |  | 外部建具工事（小計）
U000HSF191003 | ＨＳ埋込窓用庇 １Ｐ当り | ＳＰ請負内 | Ｐ | 2 | 1000 | 1300 | [6 empty] | 切り上げ | 0.1 | 1 | ﾎｰﾙ | 3 |  | 外部建具工事（小計） |  |  |  | 孫 |  | 玄関ドア以外 |  |  | 1(１階) |  | 外部建具工事（小計）
U000HSF191003 | ＨＳ埋込窓用庇 １Ｐ当り | ＳＰ請負内 | Ｐ | 2 | 1000 | 1300 | [6 empty] | 切り上げ | 0.1 | 1 | ﾗﾝﾄﾞﾘｰﾙｰﾑ | 10 |  | 外部建具工事（小計） |  |  |  | 孫 |  | 玄関ドア以外 |  |  | 1(１階) |  | 外部建具工事（小計）
U000HSF191003 | ＨＳ埋込窓用庇 １Ｐ当り | ＳＰ請負内 | Ｐ | 0.5 | 1000 | 1300 | [6 empty] | 切り上げ | 0.1 | 1 | ﾎｰﾙ | 15 |  | 外部建具工事（小計） |  |  |  | 孫 |  | 玄関ドア以外 |  |  | 2(２階) |  | 外部建具工事（小計）
U000HSF191003 | ＨＳ埋込窓用庇 １Ｐ当り | ＳＰ請負内 | Ｐ | 0.5 | 1000 | 1300 | [6 empty] | 切り上げ | 0.1 | 1 | 洋室 | 16 |  | 外部建具工事（小計） |  |  |  | 孫 |  | 玄関ドア以外 |  |  | 2(２階) |  | 外部建具工事（小計）
U000HSF191003 | ＨＳ埋込窓用庇 １Ｐ当り | ＳＰ請負内 | Ｐ | 0.5 | 1000 | 1300 | [6 empty] | 切り上げ | 0.1 | 1 | 吹抜 | 24 |  | 外部建具工事（小計） |  |  |  | 孫 |  | 玄関ドア以外 |  |  | 2(２階) |  | 外部建具工事（小計）
U000HSF191003 | ＨＳ埋込窓用庇 １Ｐ当り | ＳＰ請負内 | Ｐ | 0.5 | 1000 | 1300 | [6 empty] | 切り上げ | 0.1 | 1 | ﾎｰﾙ | 15 |  | 外部建具工事（小計） |  |  |  | 孫 |  | 玄関ドア以外 |  |  | 2(２階) |  | 外部建具工事（小計）
U000HSF191003 | ＨＳ埋込窓用庇 １Ｐ当り | ＳＰ請負内 | Ｐ | 0.5 | 1000 | 1300 | [6 empty] | 切り上げ | 0.1 | 1 | 洋室 | 18 |  | 外部建具工事（小計） |  |  |  | 孫 |  | 玄関ドア以外 |  |  | 2(２階) |  | 外部建具工事（小計）
U000HSF191003 | ＨＳ埋込窓用庇 １Ｐ当り | ＳＰ請負内 | Ｐ | 1 | 1000 | 1300 | [6 empty] | 切り上げ | 0.1 | 1 | ﾎｰﾙ | 15 |  | 外部建具工事（小計） |  |  |  | 孫 |  | 玄関ドア以外 |  |  | 2(２階) |  | 外部建具工事（小計）
U000HSF191003 | ＨＳ埋込窓用庇 １Ｐ当り | ＳＰ請負内 | Ｐ | 1.5 | 1000 | 1300 | [6 empty] | 切り上げ | 0.1 | 1 | ﾎｰﾙ | 15 |  | 外部建具工事（小計） |  |  |  | 孫 |  | 玄関ドア以外 |  |  | 2(２階) |  | 外部建具工事（小計）
MSM12326 | ＬＡＮ用ＣＡＴ５Ｅ電線 |  | セット | 1 | 60 | 80 | [6 empty] | 切り上げ | 0.1 | 1 | WIC | 27 |  | WIC |  |  |  | 子 |  | ﾏﾙﾁﾒﾃﾞｨｱ |  |  | 2(２階) |  | WIC
MSM12326 | ＬＡＮ用ＣＡＴ５Ｅ電線 |  | セット | 3 | 60 | 80 | [6 empty] | 切り上げ | 0.1 | 1 | 洋室 | 18 |  | エネルギーシステム工事（小計） |  |  |  | 子 |  | ﾏﾙﾁﾒﾃﾞｨｱE |  |  | 2(２階) |  | エネルギーシステム工事（小計）
MSM12326 | ＬＡＮ用ＣＡＴ５Ｅ電線 |  | セット | 3 | 60 | 80 | [6 empty] | 切り上げ | 0.1 | 1 | 洋室 | 18 |  | エネルギーシステム工事（小計） |  |  |  | 子 |  | ｴﾈﾙｷﾞｰｼｽﾃﾑE |  |  | 2(２階) |  | エネルギーシステム工事（小計）
MSM12326UP | ＬＡＮ用ＣＡＴ５Ｅ電線 |  | セット | 15 | 60 | 80 | [6 empty] | 切り上げ | 0.1 | 1 | ﾘﾋﾞﾝｸﾞ･ﾀﾞｲﾆﾝｸﾞ | 5 |  | ﾘﾋﾞﾝｸﾞ･ﾀﾞｲﾆﾝｸﾞ |  |  |  | 子 |  | ｺﾝｾﾝﾄ |  |  | 1(１階) |  | ﾘﾋﾞﾝｸﾞ･ﾀﾞｲﾆﾝｸﾞ
MSM12326UP | ＬＡＮ用ＣＡＴ５Ｅ電線 |  | セット | 15 | 60 | 80 | [6 empty] | 切り上げ | 0.1 | 1 | ﾘﾋﾞﾝｸﾞ･ﾀﾞｲﾆﾝｸﾞ | 5 |  | ﾘﾋﾞﾝｸﾞ･ﾀﾞｲﾆﾝｸﾞ |  |  |  | 子 |  | ｺﾝｾﾝﾄ |  |  | 1(１階) |  | ﾘﾋﾞﾝｸﾞ･ﾀﾞｲﾆﾝｸﾞ
MSM12326UP | ＬＡＮ用ＣＡＴ５Ｅ電線 |  | セット | 15 | 60 | 80 | [6 empty] | 切り上げ | 0.1 | 1 | ﾎｰﾙ | 15 |  | ﾎｰﾙ |  |  |  | 子 |  | ｺﾝｾﾝﾄ |  |  | 2(２階) |  | ﾎｰﾙ
MSM12326UP | ＬＡＮ用ＣＡＴ５Ｅ電線 |  | セット | 15 | 60 | 80 | [6 empty] | 切り上げ | 0.1 | 1 | 洋室 | 16 |  | 洋室 |  |  |  | 子 |  | ｺﾝｾﾝﾄ |  |  | 2(２階) |  | 洋室
MSM12326UP | ＬＡＮ用ＣＡＴ５Ｅ電線 |  | セット | 30 | 60 | 80 | [6 empty] | 切り上げ | 0.1 | 1 | 洋室 | 18 |  | 洋室 |  |  |  | 子 |  | ｺﾝｾﾝﾄ |  |  | 2(２階) |  | 洋室
MSM12326UP | ＬＡＮ用ＣＡＴ５Ｅ電線 |  | セット | 15 | 60 | 80 | [6 empty] | 切り上げ | 0.1 | 1 | 洋室 | 19 |  | 洋室 |  |  |  | 子 |  | ｺﾝｾﾝﾄ |  |  | 2(２階) |  | 洋室
MSM20763 | Ｌ金物ビスセット |  | セット | 2 | 470 | 610 | [6 empty] | 切り上げ | 0.1 | 1 | WIC | 27 |  | 収納工事（小計） |  |  |  | 孫 |  | 押入収納棚 |  |  | 2(２階) |  | 収納工事（小計）
MSQ00505 | Ｐエコキュート風呂配管セット３ｍ |  | セット | 1 | 19800 | 25720 | [6 empty] | 切り上げ | 0.1 | 1 |  | 0 |  | 給湯設備工事（小計） |  |  |  | 子 |  | ｴｺｷｭｰﾄ |  |  | 1(１階) |  | 給湯設備工事（小計）
MSM12325 | ＴＥＬ用２心電線 |  | セット | 15 | 43 | 60 | [6 empty] | 切り上げ | 0.1 | 1 | WIC | 27 |  | WIC |  |  |  | 子 |  | ﾏﾙﾁﾒﾃﾞｨｱ |  |  | 2(２階) |  | WIC
MSM12325UP | ＴＥＬ用２心電線 |  | セット | 15 | 43 | 60 | [6 empty] | 切り上げ | 0.1 | 1 | ﾘﾋﾞﾝｸﾞ･ﾀﾞｲﾆﾝｸﾞ | 5 |  | ﾘﾋﾞﾝｸﾞ･ﾀﾞｲﾆﾝｸﾞ |  |  |  | 子 |  | ｺﾝｾﾝﾄ |  |  | 1(１階) |  | ﾘﾋﾞﾝｸﾞ･ﾀﾞｲﾆﾝｸﾞ
MSM12325UP | ＴＥＬ用２心電線 |  | セット | 15 | 43 | 60 | [6 empty] | 切り上げ | 0.1 | 1 | 洋室 | 16 |  | 洋室 |  |  |  | 子 |  | ｺﾝｾﾝﾄ |  |  | 2(２階) |  | 洋室
MSM12327 | ＴＶ用Ｓ－５Ｃ－ＦＢ電線 |  | セット | 30 | 81 | 110 | [6 empty] | 切り上げ | 0.1 | 1 | WIC | 27 |  | WIC |  |  |  | 子 |  | ﾏﾙﾁﾒﾃﾞｨｱ |  |  | 2(２階) |  | WIC
MSM12327UP | ＴＶ用Ｓ－５Ｃ－ＦＢ電線 |  | セット | 15 | 81 | 110 | [6 empty] | 切り上げ | 0.1 | 1 | ﾘﾋﾞﾝｸﾞ･ﾀﾞｲﾆﾝｸﾞ | 5 |  | ﾘﾋﾞﾝｸﾞ･ﾀﾞｲﾆﾝｸﾞ |  |  |  | 子 |  | ｺﾝｾﾝﾄ |  |  | 1(１階) |  | ﾘﾋﾞﾝｸﾞ･ﾀﾞｲﾆﾝｸﾞ
MSM12327UP | ＴＶ用Ｓ－５Ｃ－ＦＢ電線 |  | セット | 15 | 81 | 110 | [6 empty] | 切り上げ | 0.1 | 1 | 洋室 | 16 |  | 洋室 |  |  |  | 子 |  | ｺﾝｾﾝﾄ |  |  | 2(２階) |  | 洋室
MSM12327UP | ＴＶ用Ｓ－５Ｃ－ＦＢ電線 |  | セット | 15 | 81 | 110 | [6 empty] | 切り上げ | 0.1 | 1 | 洋室 | 18 |  | 洋室 |  |  |  | 子 |  | ｺﾝｾﾝﾄ |  |  | 2(２階) |  | 洋室
MWH13270 | Ｔ型物干金物壁付け５５０ |  | セット | 0.5 | 5400 | 7020 | [6 empty] | 切り上げ | 0.1 | 1 |  | 0 |  | 外部附帯工事（小計） |  |  |  | 子 |  | 物干金物HS |  |  | 1(１階) |  | 外部附帯工事（小計）
MWH13270 | Ｔ型物干金物壁付け５５０ |  | セット | 0.5 | 5400 | 7020 | [6 empty] | 切り上げ | 0.1 | 1 |  | 0 |  | 外部附帯工事（小計） |  |  |  | 子 |  | 物干金物HS |  |  | 1(１階) |  | 外部附帯工事（小計）
GENA7610900 | Uｵｰﾀﾞｰ仕様（ｻｲｽﾞ変更）(1645-17)×2488 | Veritis用 | セット | 1 | 35064 | 45540 | [6 empty] | 切り上げ | 0.1 | 1 | ﾗﾝﾄﾞﾘｰﾙｰﾑ | 10 |  | 内部建具工事（小計） |  |  |  | 孫 |  | 内部建具 |  |  | 1(１階) |  | 内部建具工事（小計）
HSS79FX1-04548060 | W045-T48K06埋込FIX窓 (ｱﾙﾐ樹脂複合S) |  | セット | 1 | 11100 | 14420 | [6 empty] | 切り上げ | 0.1 | 1 | 吹抜 | 24 |  | 外部建具工事（小計） |  |  |  | 子 |  | 玄関ドア以外 |  |  | 2(２階) |  | 外部建具工事（小計）
HSS79FX1-04548060 | W045-T48K06埋込FIX窓 (ｱﾙﾐ樹脂複合S) |  | セット | 1 | 11100 | 14420 | [6 empty] | 切り上げ | 0.1 | 1 | ﾎｰﾙ | 15 |  | 外部建具工事（小計） |  |  |  | 子 |  | 玄関ドア以外 |  |  | 2(２階) |  | 外部建具工事（小計）
HSS79FX1-04548060 | W045-T48K06埋込FIX窓 (ｱﾙﾐ樹脂複合S) |  | セット | 1 | 11100 | 14420 | [6 empty] | 切り上げ | 0.1 | 1 | ﾎｰﾙ | 15 |  | 外部建具工事（小計） |  |  |  | 子 |  | 玄関ドア以外 |  |  | 2(２階) |  | 外部建具工事（小計）
HSS79TS1-04548240 | W045-T48K24埋込竪スベリ出し窓 (ｱﾙﾐ樹脂複合S) |  | セット | 1 | 25200 | 32730 | [6 empty] | 切り上げ | 0.1 | 1 | 洋室 | 18 |  | 外部建具工事（小計） |  |  |  | 子 |  | 玄関ドア以外 |  |  | 2(２階) |  | 外部建具工事（小計）
HSS79TS1-04548270 | W045-T48K27埋込竪スベリ出し窓 (ｱﾙﾐ樹脂複合S) |  | セット | 1 | 25200 | 32730 | [6 empty] | 切り上げ | 0.1 | 1 | 洋室 | 16 |  | 外部建具工事（小計） |  |  |  | 子 |  | 玄関ドア以外 |  |  | 2(２階) |  | 外部建具工事（小計）
HSS79HK3-18048240 | W180-T48K24引違窓3枚建 (ｱﾙﾐ樹脂複合S) |  | セット | 1 | 41400 | 53770 | [6 empty] | 切り上げ | 0.1 | 1 | 洋室 | 18 |  | 外部建具工事（小計） |  |  |  | 子 |  | 玄関ドア以外 |  |  | 2(２階) |  | 外部建具工事（小計）
HSS79HK5-27051030 | W270-T51K03引違出入口3枚建 (ｱﾙﾐ樹脂複合S) |  | セット | 1 | 88200 | 114550 | [6 empty] | 切り上げ | 0.1 | 1 | ﾘﾋﾞﾝｸﾞ･ﾀﾞｲﾆﾝｸﾞ | 5 |  | 外部建具工事（小計） |  |  |  | 子 |  | 玄関ドア以外 |  |  | 1(１階) |  | 外部建具工事（小計）
SMJE1TABNY2SC1RP2N2 | Ｙ戸車引戸トイレ用幅狭片引き （表示錠付）ＴＡ型（トールタイプ）1445×2388 |  | セット | 1 | 33400 | 43380 | [6 empty] | 切り上げ | 0.1 | 1 | ﾄｲﾚ | 21 |  | 内部建具工事（小計） |  |  |  | 子 |  | 内部建具 |  |  | 2(２階) |  | 内部建具工事（小計）
SMJE1TAANY1SC1RS1N2 | Ｙ戸車引戸トイレ用片引き （表示錠付）ＴＡ型（トールタイプ）1645×2488 |  | セット | 1 | 33400 | 43380 | [6 empty] | 切り上げ | 0.1 | 1 | ﾄｲﾚ | 13 |  | 内部建具工事（小計） |  |  |  | 子 |  | 内部建具 |  |  | 1(１階) |  | 内部建具工事（小計）
SMJE1DCANY3SC1RS1N2 | Ｙ戸車引戸洗面用片引き （表示錠付）ＤＣ型（トールタイプ）1645×2488 |  | セット | 1 | 43830 | 56930 | [6 empty] | 切り上げ | 0.1 | 1 | ﾗﾝﾄﾞﾘｰﾙｰﾑ | 10 |  | 内部建具工事（小計） |  |  |  | 子 |  | 内部建具 |  |  | 1(１階) |  | 内部建具工事（小計）
SMJE1DCANY3SC1RS1N2 | Ｙ戸車引戸洗面用片引き （表示錠付）ＤＣ型（トールタイプ）1645×2488 |  | セット | 1 | 43830 | 56930 | [6 empty] | 切り上げ | 0.1 | 1 | ﾊﾟﾝﾄﾘｰ(納戸) | 14 |  | 内部建具工事（小計） |  |  |  | 子 |  | 内部建具 |  |  | 1(１階) |  | 内部建具工事（小計）
SMJE1PAANY1SC1RP2N | Ｙ戸車引戸幅狭片引きＰＡ型（トールタイプ）1445×2388 |  | セット | 1 | 32870 | 42690 | [6 empty] | 切り上げ | 0.1 | 1 | WIC | 27 |  | 内部建具工事（小計） |  |  |  | 子 |  | 内部建具 |  |  | 2(２階) |  | 内部建具工事（小計）
SMJE1LDANY1SC1RS1N | Ｙ戸車引戸片引きＬＤ型（トールタイプ）1645×2488 |  | セット | 1 | 48520 | 63020 | [6 empty] | 切り上げ | 0.1 | 1 | ﾘﾋﾞﾝｸﾞ･ﾀﾞｲﾆﾝｸﾞ | 5 |  | 内部建具工事（小計） |  |  |  | 子 |  | 内部建具 |  |  | 1(１階) |  | 内部建具工事（小計）
XSER23013 | アースターミナル付接地コンセント |  | ケ | 1 | 440 | 580 | [6 empty] | 切り上げ | 0.1 | 1 | ﾗﾝﾄﾞﾘｰﾙｰﾑ | 10 |  | ﾗﾝﾄﾞﾘｰﾙｰﾑ |  |  |  | 子 |  | ｺﾝｾﾝﾄ |  |  | 1(１階) |  | ﾗﾝﾄﾞﾘｰﾙｰﾑ
XSER23013 | アースターミナル付接地コンセント |  | ケ | 1 | 440 | 580 | [6 empty] | 切り上げ | 0.1 | 1 | ﾊﾟﾝﾄﾘｰ(納戸) | 14 |  | ﾊﾟﾝﾄﾘｰ(納戸) |  |  |  | 子 |  | ｺﾝｾﾝﾄ |  |  | 1(１階) |  | ﾊﾟﾝﾄﾘｰ(納戸)
XSER23013 | アースターミナル付接地コンセント |  | ケ | 1 | 440 | 580 | [6 empty] | 切り上げ | 0.1 | 1 | ｷｯﾁﾝ | 6 |  | キッチン設備工事（小計） |  |  |  | 孫 |  | ｷｯﾁﾝ汎用 |  |  | 1(１階) |  | キッチン設備工事（小計）
XSER23009 | アースターミナル付接地ダブルコンセント |  | ケ | 1 | 533 | 700 | [6 empty] | 切り上げ | 0.1 | 1 | ﾎｰﾙ | 3 |  | ﾎｰﾙ |  |  |  | 子 |  | ｺﾝｾﾝﾄ |  |  | 1(１階) |  | ﾎｰﾙ
XSER23009 | アースターミナル付接地ダブルコンセント |  | ケ | 1 | 533 | 700 | [6 empty] | 切り上げ | 0.1 | 1 | ﾘﾋﾞﾝｸﾞ･ﾀﾞｲﾆﾝｸﾞ | 5 |  | ﾘﾋﾞﾝｸﾞ･ﾀﾞｲﾆﾝｸﾞ |  |  |  | 子 |  | ｺﾝｾﾝﾄ |  |  | 1(１階) |  | ﾘﾋﾞﾝｸﾞ･ﾀﾞｲﾆﾝｸﾞ
XSER23009 | アースターミナル付接地ダブルコンセント |  | ケ | 1 | 533 | 700 | [6 empty] | 切り上げ | 0.1 | 1 | ｷｯﾁﾝ | 6 |  | ｷｯﾁﾝ |  |  |  | 子 |  | ｺﾝｾﾝﾄ |  |  | 1(１階) |  | ｷｯﾁﾝ
XSER23009 | アースターミナル付接地ダブルコンセント |  | ケ | 1 | 533 | 700 | [6 empty] | 切り上げ | 0.1 | 1 | ｷｯﾁﾝ | 6 |  | ｷｯﾁﾝ |  |  |  | 子 |  | ｺﾝｾﾝﾄ |  |  | 1(１階) |  | ｷｯﾁﾝ
XSER23009 | アースターミナル付接地ダブルコンセント |  | ケ | 1 | 533 | 700 | [6 empty] | 切り上げ | 0.1 | 1 | ｷｯﾁﾝ | 6 |  | ｷｯﾁﾝ |  |  |  | 子 |  | ｺﾝｾﾝﾄ |  |  | 1(１階) |  | ｷｯﾁﾝ
XSER23009 | アースターミナル付接地ダブルコンセント |  | ケ | 1 | 533 | 700 | [6 empty] | 切り上げ | 0.1 | 1 | ﾗﾝﾄﾞﾘｰﾙｰﾑ | 10 |  | ﾗﾝﾄﾞﾘｰﾙｰﾑ |  |  |  | 子 |  | ｺﾝｾﾝﾄ |  |  | 1(１階) |  | ﾗﾝﾄﾞﾘｰﾙｰﾑ
XSER23009 | アースターミナル付接地ダブルコンセント |  | ケ | 1 | 533 | 700 | [6 empty] | 切り上げ | 0.1 | 1 | ﾄｲﾚ | 13 |  | ﾄｲﾚ |  |  |  | 子 |  | ｺﾝｾﾝﾄ |  |  | 1(１階) |  | ﾄｲﾚ
XSER23009 | アースターミナル付接地ダブルコンセント |  | ケ | 1 | 533 | 700 | [6 empty] | 切り上げ | 0.1 | 1 | ﾄｲﾚ | 21 |  | ﾄｲﾚ |  |  |  | 子 |  | ｺﾝｾﾝﾄ |  |  | 2(２階) |  | ﾄｲﾚ
MSM24169 | アームハングＳＳ用ハンガーパイプセットＷ８９３Ｄ１５０ |  | セット | 1 | 4550 | 5910 | [6 empty] | 切り上げ | 0.1 | 1 | SIC | 2 |  | 収納工事（小計） |  |  |  | 子 |  | 収納内部ﾕﾆｯﾄ |  |  | 1(１階) |  | 収納工事（小計）
MSM24178 | アームハングＳＳ用樹脂棚用キャップ ２個入 |  | セット | 4 | 400 | 520 | [6 empty] | 切り上げ | 0.1 | 1 | SIC | 2 |  | 収納工事（小計） |  |  |  | 子 |  | 収納内部ﾕﾆｯﾄ |  |  | 1(１階) |  | 収納工事（小計）
MSM24178 | アームハングＳＳ用樹脂棚用キャップ ２個入 |  | セット | 5 | 400 | 520 | [6 empty] | 切り上げ | 0.1 | 1 | SIC | 2 |  | 収納工事（小計） |  |  |  | 孫 |  | 収納内部ﾕﾆｯﾄ |  |  | 1(１階) |  | 収納工事（小計）
MSM24178 | アームハングＳＳ用樹脂棚用キャップ ２個入 |  | セット | 6 | 400 | 520 | [6 empty] | 切り上げ | 0.1 | 1 | SIC | 2 |  | 収納工事（小計） |  |  |  | 孫 |  | 収納内部ﾕﾆｯﾄ |  |  | 1(１階) |  | 収納工事（小計）
MSM24152 | アームハングＳＳ用棚受セットＤ３００ |  | セット | 4 | 1560 | 2030 | [6 empty] | 切り上げ | 0.1 | 1 | SIC | 2 |  | 収納工事（小計） |  |  |  | 子 |  | 収納内部ﾕﾆｯﾄ |  |  | 1(１階) |  | 収納工事（小計）
MSM24152 | アームハングＳＳ用棚受セットＤ３００ |  | セット | 4 | 1560 | 2030 | [6 empty] | 切り上げ | 0.1 | 1 | 納戸 | 22 |  | 収納工事（小計） |  |  |  | 子 |  | 収納内部ﾕﾆｯﾄ |  |  | 2(２階) |  | 収納工事（小計）
MSM24152 | アームハングＳＳ用棚受セットＤ３００ |  | セット | -1 | 1560 | 2030 | [6 empty] | 切り上げ | 0.1 | 1 | ﾘﾋﾞﾝｸﾞ･ﾀﾞｲﾆﾝｸﾞ | 5 |  | 収納工事（小計） |  |  |  | 孫 |  | 収納内部ﾕﾆｯﾄ |  |  | 1(１階) |  | 収納工事（小計）
MSM24152 | アームハングＳＳ用棚受セットＤ３００ |  | セット | 4 | 1560 | 2030 | [6 empty] | 切り上げ | 0.1 | 1 | ﾘﾋﾞﾝｸﾞ･ﾀﾞｲﾆﾝｸﾞ | 5 |  | 収納工事（小計） |  |  |  | 子 |  | 収納内部ﾕﾆｯﾄ |  |  | 1(１階) |  | 収納工事（小計）
MSM24152 | アームハングＳＳ用棚受セットＤ３００ |  | セット | 6 | 1560 | 2030 | [6 empty] | 切り上げ | 0.1 | 1 | SIC | 2 |  | 収納工事（小計） |  |  |  | 孫 |  | 収納内部ﾕﾆｯﾄ |  |  | 1(１階) |  | 収納工事（小計）
MSM24152 | アームハングＳＳ用棚受セットＤ３００ |  | セット | 5 | 1560 | 2030 | [6 empty] | 切り上げ | 0.1 | 1 | SIC | 2 |  | 収納工事（小計） |  |  |  | 孫 |  | 収納内部ﾕﾆｯﾄ |  |  | 1(１階) |  | 収納工事（小計）
MSM24148 | アームハングＳＳ用棚柱セットＨ１８１０ |  | セット | 1 | 3120 | 4060 | [6 empty] | 切り上げ | 0.1 | 1 | ﾘﾋﾞﾝｸﾞ･ﾀﾞｲﾆﾝｸﾞ | 5 |  | 収納工事（小計） |  |  |  | 子 |  | 収納内部ﾕﾆｯﾄ |  |  | 1(１階) |  | 収納工事（小計）
MSM24148 | アームハングＳＳ用棚柱セットＨ１８１０ |  | セット | 1 | 3120 | 4060 | [6 empty] | 切り上げ | 0.1 | 1 | SIC | 2 |  | 収納工事（小計） |  |  |  | 子 |  | 収納内部ﾕﾆｯﾄ |  |  | 1(１階) |  | 収納工事（小計）
MSM24148 | アームハングＳＳ用棚柱セットＨ１８１０ |  | セット | 1 | 3120 | 4060 | [6 empty] | 切り上げ | 0.1 | 1 | 納戸 | 22 |  | 収納工事（小計） |  |  |  | 子 |  | 収納内部ﾕﾆｯﾄ |  |  | 2(２階) |  | 収納工事（小計）
MSM24148 | アームハングＳＳ用棚柱セットＨ１８１０ |  | セット | 1 | 3120 | 4060 | [6 empty] | 切り上げ | 0.1 | 1 | SIC | 2 |  | 収納工事（小計） |  |  |  | 子 |  | 収納内部ﾕﾆｯﾄ |  |  | 1(１階) |  | 収納工事（小計）
GLASSHS79016 | ｱﾙｺﾞﾝｶﾞｽ封入Low-E複層 高断熱型板（日射遮蔽型）A16 |  | ㎡ | 0.7 | 8520 | 11070 | [6 empty] | 切り上げ | 0.1 | 1 | ﾎｰﾙ | 3 |  | 外部建具工事（小計） |  |  |  | 孫 |  | 玄関ドア以外 |  |  | 1(１階) |  | 外部建具工事（小計）
GLASSHS79016 | ｱﾙｺﾞﾝｶﾞｽ封入Low-E複層 高断熱型板（日射遮蔽型）A16 |  | ㎡ | 0.7 | 8520 | 11070 | [6 empty] | 切り上げ | 0.1 | 1 | ﾗﾝﾄﾞﾘｰﾙｰﾑ | 10 |  | 外部建具工事（小計） |  |  |  | 孫 |  | 玄関ドア以外 |  |  | 1(１階) |  | 外部建具工事（小計）
GLASSHS79016 | ｱﾙｺﾞﾝｶﾞｽ封入Low-E複層 高断熱型板（日射遮蔽型）A16 |  | ㎡ | 0.8 | 8520 | 11070 | [6 empty] | 切り上げ | 0.1 | 1 | ﾘﾋﾞﾝｸﾞ･ﾀﾞｲﾆﾝｸﾞ | 5 |  | 外部建具工事（小計） |  |  |  | 孫 |  | 玄関ドア以外 |  |  | 1(１階) |  | 外部建具工事（小計）
GLASSHS79016 | ｱﾙｺﾞﾝｶﾞｽ封入Low-E複層 高断熱型板（日射遮蔽型）A16 |  | ㎡ | 0.8 | 8520 | 11070 | [6 empty] | 切り上げ | 0.1 | 1 | ﾀﾀﾐｺｰﾅｰ(床上げ) | 26 |  | 外部建具工事（小計） |  |  |  | 孫 |  | 玄関ドア以外 |  |  | 1(１階) |  | 外部建具工事（小計）
GLASSHS79016 | ｱﾙｺﾞﾝｶﾞｽ封入Low-E複層 高断熱型板（日射遮蔽型）A16 |  | ㎡ | 1 | 8520 | 11070 | [6 empty] | 切り上げ | 0.1 | 1 | ｷｯﾁﾝ | 6 |  | 外部建具工事（小計） |  |  |  | 孫 |  | 玄関ドア以外 |  |  | 1(１階) |  | 外部建具工事（小計）
GLASSHS79016 | ｱﾙｺﾞﾝｶﾞｽ封入Low-E複層 高断熱型板（日射遮蔽型）A16 |  | ㎡ | 0.8 | 8520 | 11070 | [6 empty] | 切り上げ | 0.1 | 1 | ﾎｰﾙ | 15 |  | 外部建具工事（小計） |  |  |  | 孫 |  | 玄関ドア以外 |  |  | 2(２階) |  | 外部建具工事（小計）
GLASSHS79016 | ｱﾙｺﾞﾝｶﾞｽ封入Low-E複層 高断熱型板（日射遮蔽型）A16 |  | ㎡ | 0.5 | 8520 | 11070 | [6 empty] | 切り上げ | 0.1 | 1 | 洋室 | 18 |  | 外部建具工事（小計） |  |  |  | 孫 |  | 玄関ドア以外 |  |  | 2(２階) |  | 外部建具工事（小計）
GLASSHS79016 | ｱﾙｺﾞﾝｶﾞｽ封入Low-E複層 高断熱型板（日射遮蔽型）A16 |  | ㎡ | 0.4 | 8520 | 11070 | [6 empty] | 切り上げ | 0.1 | 1 | 洋室 | 16 |  | 外部建具工事（小計） |  |  |  | 孫 |  | 玄関ドア以外 |  |  | 2(２階) |  | 外部建具工事（小計）
GLASSHS79016 | ｱﾙｺﾞﾝｶﾞｽ封入Low-E複層 高断熱型板（日射遮蔽型）A16 |  | ㎡ | 0.3 | 8520 | 11070 | [6 empty] | 切り上げ | 0.1 | 1 | ﾎｰﾙ | 15 |  | 外部建具工事（小計） |  |  |  | 孫 |  | 玄関ドア以外 |  |  | 2(２階) |  | 外部建具工事（小計）
GLASSHS79016 | ｱﾙｺﾞﾝｶﾞｽ封入Low-E複層 高断熱型板（日射遮蔽型）A16 |  | ㎡ | 0.8 | 8520 | 11070 | [6 empty] | 切り上げ | 0.1 | 1 | 吹抜 | 24 |  | 外部建具工事（小計） |  |  |  | 孫 |  | 玄関ドア以外 |  |  | 2(２階) |  | 外部建具工事（小計）
GLASSHS79016 | ｱﾙｺﾞﾝｶﾞｽ封入Low-E複層 高断熱型板（日射遮蔽型）A16 |  | ㎡ | 0.8 | 8520 | 11070 | [6 empty] | 切り上げ | 0.1 | 1 | ﾎｰﾙ | 15 |  | 外部建具工事（小計） |  |  |  | 孫 |  | 玄関ドア以外 |  |  | 2(２階) |  | 外部建具工事（小計）
GLASSHS79016 | ｱﾙｺﾞﾝｶﾞｽ封入Low-E複層 高断熱型板（日射遮蔽型）A16 |  | ㎡ | 0.6 | 8520 | 11070 | [6 empty] | 切り上げ | 0.1 | 1 | ﾎｰﾙ | 15 |  | 外部建具工事（小計） |  |  |  | 孫 |  | 玄関ドア以外 |  |  | 2(２階) |  | 外部建具工事（小計）
GLASSHS79014 | ｱﾙｺﾞﾝｶﾞｽ封入Low-E複層 高断熱透明（日射遮蔽型）A16 |  | ㎡ | 6.2 | 8520 | 11070 | [6 empty] | 切り上げ | 0.1 | 1 | ﾘﾋﾞﾝｸﾞ･ﾀﾞｲﾆﾝｸﾞ | 5 |  | 外部建具工事（小計） |  |  |  | 孫 |  | 玄関ドア以外 |  |  | 1(１階) |  | 外部建具工事（小計）
GLASSHS79014 | ｱﾙｺﾞﾝｶﾞｽ封入Low-E複層 高断熱透明（日射遮蔽型）A16 |  | ㎡ | 1.6 | 8520 | 11070 | [6 empty] | 切り上げ | 0.1 | 1 | 洋室 | 19 |  | 外部建具工事（小計） |  |  |  | 孫 |  | 玄関ドア以外 |  |  | 2(２階) |  | 外部建具工事（小計）
GLASSHS79014 | ｱﾙｺﾞﾝｶﾞｽ封入Low-E複層 高断熱透明（日射遮蔽型）A16 |  | ㎡ | 1.6 | 8520 | 11070 | [6 empty] | 切り上げ | 0.1 | 1 | 洋室 | 16 |  | 外部建具工事（小計） |  |  |  | 孫 |  | 玄関ドア以外 |  |  | 2(２階) |  | 外部建具工事（小計）
GLASSHS79014 | ｱﾙｺﾞﾝｶﾞｽ封入Low-E複層 高断熱透明（日射遮蔽型）A16 |  | ㎡ | 2 | 8520 | 11070 | [6 empty] | 切り上げ | 0.1 | 1 | 洋室 | 18 |  | 外部建具工事（小計） |  |  |  | 孫 |  | 玄関ドア以外 |  |  | 2(２階) |  | 外部建具工事（小計）
1AFH230401 | アンテナ支線金具（勾配屋根用）一式 |  | 式 | 1 | 3120 | 4060 | [6 empty] | 切り上げ | 0.1 | 1 |  | 0 |  | 屋根工事（小計） | [5 empty] | 屋根仕上 |  |  |  |  | 屋根工事（小計）
1AHS660083 | エアコンスリーブ ヶ所数 ＨＳ２Ｇ |  | ケ所 | 5 | 700 | 910 | [6 empty] | 切り上げ | 0.1 | 1 |  | 0 |  | 外壁工事（小計） | [5 empty] | 外壁工事 |  |  |  |  | 外壁工事（小計）
U042HS210701 | エアロハス空調ユニット箇所数 ＨＳ請負１便 |  | ケ所 | 1 | 1510 | 1970 | [6 empty] | 切り上げ | 0.1 | 1 |  | 0 |  | 躯体工事（小計） | [5 empty] | 躯体工事 |  |  |  |  | 躯体工事（小計）
1HHS190401 | オイラー（吹付・タイル仕様） Ｆ・ＨＳ共通Ｇ |  | 式 | 1 | 3000 | 3900 | [6 empty] | 切り上げ | 0.1 | 1 |  | 0 |  | 外壁工事（小計） | [5 empty] | 外壁工事 |  |  |  |  | 外壁工事（小計）
MSM24479 | かってにスイッチ壁付用２線片切 |  | ケ | 1 | 5540 | 7200 | [6 empty] | 切り上げ | 0.1 | 1 | ﾎｰﾙ | 3 |  | ﾎｰﾙ |  |  |  | 子 |  | ｽｲｯﾁ |  |  | 1(１階) |  | ﾎｰﾙ
MSK17404 | キッチン屋外フード１５０ステンカラー |  | セット | 1 | 5200 | 6760 | [6 empty] | 切り上げ | 0.1 | 1 | ｷｯﾁﾝ | 6 |  | キッチン設備工事（小計） |  |  |  | 子 |  | ｷｯﾁﾝ汎用 |  |  | 1(１階) |  | キッチン設備工事（小計）
UTL0HS230402 | キラテックＴＫ 曲部ＨＳ 部材 | TOTO製 | ｍ | 21.9 | 2610 | 3390 |  |  |  | \\Hsecnas01.znfs0001.panahome.co.jp\syouhinsekkei_e\003_受渡しフォルダ |  |  | 切り上げ | 0.1 | 1 |  | 0 |  | 外壁工事（小計） | [5 empty] | 外壁工事 |  |  |  |  | 外壁工事（小計）
UTL0HS230401 | キラテックＴＫ 平部ＨＳ 部材 | TOTO製、ＨＳ用単価 | ㎡ | 176.9 | 3890 | 5060 |  |  |  | \\Hsecnas01.znfs0001.panahome.co.jp\syouhinsekkei_e\003_受渡しフォルダ |  |  | 切り上げ | 0.1 | 1 |  | 0 |  | 外壁工事（小計） | [5 empty] | 外壁工事 |  |  |  |  | 外壁工事（小計）
UTL0HS230403 | キラテックＴＫ 埋込窓用曲部ＨＳ 部材 | TOTO製、ＨＳ専用 | ｍ | 23.9 | 2360 | 3070 |  |  |  | \\Hsecnas01.znfs0001.panahome.co.jp\syouhinsekkei_e\003_受渡しフォルダ |  |  | 切り上げ | 0.1 | 1 |  | 0 |  | 外壁工事（小計） | [5 empty] | 外壁工事 |  |  |  |  | 外壁工事（小計）
MSM21542 | クロスＤＸ（調湿タイプ）① |  | ｍ | 6.8 | 530 | 690 | [6 empty] | 切り上げ | 0.1 | 1 | 玄関 | 1 |  | 玄関 |  |  |  | 子 |  | 内部壁仕上材 |  |  | 1(１階) |  | 玄関
MSM21542 | クロスＤＸ（調湿タイプ）① |  | ｍ | 2.1 | 530 | 690 | [6 empty] | 切り上げ | 0.1 | 1 | 玄関 | 1 |  | 玄関 |  |  |  | 子 |  | 内部天井仕上材 |  |  | 1(１階) |  | 玄関
MSM21542 | クロスＤＸ（調湿タイプ）① |  | ｍ | 17.2 | 530 | 690 | [6 empty] | 切り上げ | 0.1 | 1 | SIC | 2 |  | SIC |  |  |  | 子 |  | 内部壁仕上材 |  |  | 1(１階) |  | SIC
MSM21542 | クロスＤＸ（調湿タイプ）① |  | ｍ | 2.4 | 530 | 690 | [6 empty] | 切り上げ | 0.1 | 1 | SIC | 2 |  | SIC |  |  |  | 子 |  | 内部天井仕上材 |  |  | 1(１階) |  | SIC
MSM21542 | クロスＤＸ（調湿タイプ）① |  | ｍ | 14.8 | 530 | 690 | [6 empty] | 切り上げ | 0.1 | 1 | ﾎｰﾙ | 3 |  | ﾎｰﾙ |  |  |  | 子 |  | 内部壁仕上材 |  |  | 1(１階) |  | ﾎｰﾙ
MSM21542 | クロスＤＸ（調湿タイプ）① |  | ｍ | 8.3 | 530 | 690 | [6 empty] | 切り上げ | 0.1 | 1 | ﾎｰﾙ | 3 |  | ﾎｰﾙ |  |  |  | 子 |  | 内部天井仕上材 |  |  | 1(１階) |  | ﾎｰﾙ
MSM21542 | クロスＤＸ（調湿タイプ）① |  | ｍ | 12.3 | 530 | 690 | [6 empty] | 切り上げ | 0.1 | 1 | 階段(下階) | 4 |  | 階段(下階) |  |  |  | 子 |  | 内部壁仕上材 |  |  | 1(１階) |  | 階段(下階)
MSM21542 | クロスＤＸ（調湿タイプ）① |  | ｍ | 50.5 | 530 | 690 | [6 empty] | 切り上げ | 0.1 | 1 | ﾘﾋﾞﾝｸﾞ･ﾀﾞｲﾆﾝｸﾞ | 5 |  | ﾘﾋﾞﾝｸﾞ･ﾀﾞｲﾆﾝｸﾞ |  |  |  | 子 |  | 内部壁仕上材 |  |  | 1(１階) |  | ﾘﾋﾞﾝｸﾞ･ﾀﾞｲﾆﾝｸﾞ
MSM21542 | クロスＤＸ（調湿タイプ）① |  | ｍ | 27 | 530 | 690 | [6 empty] | 切り上げ | 0.1 | 1 | ﾘﾋﾞﾝｸﾞ･ﾀﾞｲﾆﾝｸﾞ | 5 |  | ﾘﾋﾞﾝｸﾞ･ﾀﾞｲﾆﾝｸﾞ |  |  |  | 子 |  | 内部天井仕上材 |  |  | 1(１階) |  | ﾘﾋﾞﾝｸﾞ･ﾀﾞｲﾆﾝｸﾞ
MSM21542 | クロスＤＸ（調湿タイプ）① |  | ｍ | 7.4 | 530 | 690 | [6 empty] | 切り上げ | 0.1 | 1 | ｷｯﾁﾝ | 6 |  | ｷｯﾁﾝ |  |  |  | 子 |  | 内部壁仕上材 |  |  | 1(１階) |  | ｷｯﾁﾝ
MSM21542 | クロスＤＸ（調湿タイプ）① |  | ｍ | 0.6 | 530 | 690 | [6 empty] | 切り上げ | 0.1 | 1 | ｷｯﾁﾝ | 6 |  | ｷｯﾁﾝ |  |  |  | 子 |  | 内部天井仕上材 |  |  | 1(１階) |  | ｷｯﾁﾝ
MSM21542 | クロスＤＸ（調湿タイプ）① |  | ｍ | 5.8 | 530 | 690 | [6 empty] | 切り上げ | 0.1 | 1 | ﾗﾝﾄﾞﾘｰﾙｰﾑ | 10 |  | ﾗﾝﾄﾞﾘｰﾙｰﾑ |  |  |  | 子 |  | 内部天井仕上材 |  |  | 1(１階) |  | ﾗﾝﾄﾞﾘｰﾙｰﾑ
MSM21542 | クロスＤＸ（調湿タイプ）① |  | ｍ | 2 | 530 | 690 | [6 empty] | 切り上げ | 0.1 | 1 | ﾄｲﾚ | 13 |  | ﾄｲﾚ |  |  |  | 子 |  | 内部天井仕上材 |  |  | 1(１階) |  | ﾄｲﾚ
MSM21542 | クロスＤＸ（調湿タイプ）① |  | ｍ | 14.7 | 530 | 690 | [6 empty] | 切り上げ | 0.1 | 1 | ﾊﾟﾝﾄﾘｰ(納戸) | 14 |  | ﾊﾟﾝﾄﾘｰ(納戸) |  |  |  | 子 |  | 内部壁仕上材 |  |  | 1(１階) |  | ﾊﾟﾝﾄﾘｰ(納戸)
MSM21542 | クロスＤＸ（調湿タイプ）① |  | ｍ | 2.8 | 530 | 690 | [6 empty] | 切り上げ | 0.1 | 1 | ﾊﾟﾝﾄﾘｰ(納戸) | 14 |  | ﾊﾟﾝﾄﾘｰ(納戸) |  |  |  | 子 |  | 内部天井仕上材 |  |  | 1(１階) |  | ﾊﾟﾝﾄﾘｰ(納戸)
MSM21542 | クロスＤＸ（調湿タイプ）① |  | ｍ | 3.3 | 530 | 690 | [6 empty] | 切り上げ | 0.1 | 1 | ﾀﾀﾐｺｰﾅｰ(床上げ) | 26 |  | ﾀﾀﾐｺｰﾅｰ(床上げ) |  |  |  | 子 |  | 内部壁仕上材 |  |  | 1(１階) |  | ﾀﾀﾐｺｰﾅｰ(床上げ)
MSM21542 | クロスＤＸ（調湿タイプ）① |  | ｍ | 6.2 | 530 | 690 | [6 empty] | 切り上げ | 0.1 | 1 | ﾀﾀﾐｺｰﾅｰ(床上げ) | 26 |  | ﾀﾀﾐｺｰﾅｰ(床上げ) |  |  |  | 子 |  | 内部天井仕上材 |  |  | 1(１階) |  | ﾀﾀﾐｺｰﾅｰ(床上げ)
MSM21542 | クロスＤＸ（調湿タイプ）① |  | ｍ | 50.3 | 530 | 690 | [6 empty] | 切り上げ | 0.1 | 1 | ﾎｰﾙ | 15 |  | ﾎｰﾙ |  |  |  | 子 |  | 内部壁仕上材 |  |  | 2(２階) |  | ﾎｰﾙ
MSM21542 | クロスＤＸ（調湿タイプ）① |  | ｍ | 18.2 | 530 | 690 | [6 empty] | 切り上げ | 0.1 | 1 | ﾎｰﾙ | 15 |  | ﾎｰﾙ |  |  |  | 子 |  | 内部天井仕上材 |  |  | 2(２階) |  | ﾎｰﾙ
MSM21542 | クロスＤＸ（調湿タイプ）① |  | ｍ | 17 | 530 | 690 | [6 empty] | 切り上げ | 0.1 | 1 | 洋室 | 16 |  | 洋室 |  |  |  | 子 |  | 内部壁仕上材 |  |  | 2(２階) |  | 洋室
MSM21542 | クロスＤＸ（調湿タイプ）① |  | ｍ | 9.6 | 530 | 690 | [6 empty] | 切り上げ | 0.1 | 1 | 洋室 | 16 |  | 洋室 |  |  |  | 子 |  | 内部天井仕上材 |  |  | 2(２階) |  | 洋室
MSM21542 | クロスＤＸ（調湿タイプ）① |  | ｍ | 33.2 | 530 | 690 | [6 empty] | 切り上げ | 0.1 | 1 | 洋室 | 18 |  | 洋室 |  |  |  | 子 |  | 内部壁仕上材 |  |  | 2(２階) |  | 洋室
MSM21542 | クロスＤＸ（調湿タイプ）① |  | ｍ | 12.9 | 530 | 690 | [6 empty] | 切り上げ | 0.1 | 1 | 洋室 | 18 |  | 洋室 |  |  |  | 子 |  | 内部天井仕上材 |  |  | 2(２階) |  | 洋室
MSM21542 | クロスＤＸ（調湿タイプ）① |  | ｍ | 17.4 | 530 | 690 | [6 empty] | 切り上げ | 0.1 | 1 | 洋室 | 19 |  | 洋室 |  |  |  | 子 |  | 内部壁仕上材 |  |  | 2(２階) |  | 洋室
MSM21542 | クロスＤＸ（調湿タイプ）① |  | ｍ | 9.6 | 530 | 690 | [6 empty] | 切り上げ | 0.1 | 1 | 洋室 | 19 |  | 洋室 |  |  |  | 子 |  | 内部天井仕上材 |  |  | 2(２階) |  | 洋室
MSM21542 | クロスＤＸ（調湿タイプ）① |  | ｍ | 1.8 | 530 | 690 | [6 empty] | 切り上げ | 0.1 | 1 | ﾄｲﾚ | 21 |  | ﾄｲﾚ |  |  |  | 子 |  | 内部天井仕上材 |  |  | 2(２階) |  | ﾄｲﾚ
MSM21542 | クロスＤＸ（調湿タイプ）① |  | ｍ | 9 | 530 | 690 | [6 empty] | 切り上げ | 0.1 | 1 | 納戸 | 22 |  | 納戸 |  |  |  | 子 |  | 内部壁仕上材 |  |  | 2(２階) |  | 納戸
MSM21542 | クロスＤＸ（調湿タイプ）① |  | ｍ | 2.7 | 530 | 690 | [6 empty] | 切り上げ | 0.1 | 1 | 納戸 | 22 |  | 納戸 |  |  |  | 子 |  | 内部天井仕上材 |  |  | 2(２階) |  | 納戸
MSM21542 | クロスＤＸ（調湿タイプ）① |  | ｍ | 3.2 | 530 | 690 | [6 empty] | 切り上げ | 0.1 | 1 | 階段(上階) | 23 |  | 階段(上階) |  |  |  | 子 |  | 内部壁仕上材 |  |  | 2(２階) |  | 階段(上階)
MSM21542 | クロスＤＸ（調湿タイプ）① |  | ｍ | 2.9 | 530 | 690 | [6 empty] | 切り上げ | 0.1 | 1 | 吹抜 | 24 |  | 吹抜 |  |  |  | 子 |  | 内部壁仕上材 |  |  | 2(２階) |  | 吹抜
MSM21542 | クロスＤＸ（調湿タイプ）① |  | ｍ | 22.5 | 530 | 690 | [6 empty] | 切り上げ | 0.1 | 1 | WIC | 27 |  | WIC |  |  |  | 子 |  | 内部壁仕上材 |  |  | 2(２階) |  | WIC
MSM21542 | クロスＤＸ（調湿タイプ）① |  | ｍ | 5.6 | 530 | 690 | [6 empty] | 切り上げ | 0.1 | 1 | WIC | 27 |  | WIC |  |  |  | 子 |  | 内部天井仕上材 |  |  | 2(２階) |  | WIC
1AKA280020 | クロス下地材（入隅用） 延床面積１㎡当り ＦＲ共通Ｇ | 0901新施工法対応 | ㎡ | 109.7 | 99 | 130 | [6 empty] | 切り上げ | 0.1 | 1 |  | 0 |  | 内部共通工事（小計） | [5 empty] | 内部共通工事 |  |  |  |  | 内部共通工事（小計）
1AKA310010 | クロス下地材（入隅用） 外壁周囲１ｍ当り ＦＲ共通Ｇ | 0910クロス下地見直し | ｍ | 63 | 83 | 110 | [6 empty] | 切り上げ | 0.1 | 1 |  | 0 |  | 内部共通工事（小計） | [5 empty] | 内部共通工事 |  |  |  |  | 内部共通工事（小計）
MSM17073 | クロス下敷カットテープ |  | ｍ | 6.4 | 20 | 30 | [6 empty] | 切り上げ | 0.1 | 1 | 玄関 | 1 |  | 玄関 |  |  |  | 子 |  | 内部壁仕上材 |  |  | 1(１階) |  | 玄関
MSM17073 | クロス下敷カットテープ |  | ｍ | 2.1 | 20 | 30 | [6 empty] | 切り上げ | 0.1 | 1 | 玄関 | 1 |  | 玄関 |  |  |  | 子 |  | 内部天井仕上材 |  |  | 1(１階) |  | 玄関
MSM17073 | クロス下敷カットテープ |  | ｍ | 16.1 | 20 | 30 | [6 empty] | 切り上げ | 0.1 | 1 | SIC | 2 |  | SIC |  |  |  | 子 |  | 内部壁仕上材 |  |  | 1(１階) |  | SIC
MSM17073 | クロス下敷カットテープ |  | ｍ | 2.4 | 20 | 30 | [6 empty] | 切り上げ | 0.1 | 1 | SIC | 2 |  | SIC |  |  |  | 子 |  | 内部天井仕上材 |  |  | 1(１階) |  | SIC
MSM17073 | クロス下敷カットテープ |  | ｍ | 4.5 | 20 | 30 | [6 empty] | 切り上げ | 0.1 | 1 | ﾎｰﾙ | 3 |  | ﾎｰﾙ |  |  |  | 子 |  | 内部壁仕上材 |  |  | 1(１階) |  | ﾎｰﾙ
MSM17073 | クロス下敷カットテープ |  | ｍ | 13.9 | 20 | 30 | [6 empty] | 切り上げ | 0.1 | 1 | ﾎｰﾙ | 3 |  | ﾎｰﾙ |  |  |  | 子 |  | 内部壁仕上材 |  |  | 1(１階) |  | ﾎｰﾙ
MSM17073 | クロス下敷カットテープ |  | ｍ | 8.3 | 20 | 30 | [6 empty] | 切り上げ | 0.1 | 1 | ﾎｰﾙ | 3 |  | ﾎｰﾙ |  |  |  | 子 |  | 内部天井仕上材 |  |  | 1(１階) |  | ﾎｰﾙ
MSM17073 | クロス下敷カットテープ |  | ｍ | 11.5 | 20 | 30 | [6 empty] | 切り上げ | 0.1 | 1 | 階段(下階) | 4 |  | 階段(下階) |  |  |  | 子 |  | 内部壁仕上材 |  |  | 1(１階) |  | 階段(下階)
MSM17073 | クロス下敷カットテープ |  | ｍ | 47.3 | 20 | 30 | [6 empty] | 切り上げ | 0.1 | 1 | ﾘﾋﾞﾝｸﾞ･ﾀﾞｲﾆﾝｸﾞ | 5 |  | ﾘﾋﾞﾝｸﾞ･ﾀﾞｲﾆﾝｸﾞ |  |  |  | 子 |  | 内部壁仕上材 |  |  | 1(１階) |  | ﾘﾋﾞﾝｸﾞ･ﾀﾞｲﾆﾝｸﾞ
MSM17073 | クロス下敷カットテープ |  | ｍ | 8 | 20 | 30 | [6 empty] | 切り上げ | 0.1 | 1 | ﾘﾋﾞﾝｸﾞ･ﾀﾞｲﾆﾝｸﾞ | 5 |  | ﾘﾋﾞﾝｸﾞ･ﾀﾞｲﾆﾝｸﾞ |  |  |  | 子 |  | 内部壁仕上材 |  |  | 1(１階) |  | ﾘﾋﾞﾝｸﾞ･ﾀﾞｲﾆﾝｸﾞ
MSM17073 | クロス下敷カットテープ |  | ｍ | 1.1 | 20 | 30 | [6 empty] | 切り上げ | 0.1 | 1 | ﾘﾋﾞﾝｸﾞ･ﾀﾞｲﾆﾝｸﾞ | 5 |  | ﾘﾋﾞﾝｸﾞ･ﾀﾞｲﾆﾝｸﾞ |  |  |  | 子 |  | 内部天井仕上材 |  |  | 1(１階) |  | ﾘﾋﾞﾝｸﾞ･ﾀﾞｲﾆﾝｸﾞ
MSM17073 | クロス下敷カットテープ |  | ｍ | 27 | 20 | 30 | [6 empty] | 切り上げ | 0.1 | 1 | ﾘﾋﾞﾝｸﾞ･ﾀﾞｲﾆﾝｸﾞ | 5 |  | ﾘﾋﾞﾝｸﾞ･ﾀﾞｲﾆﾝｸﾞ |  |  |  | 子 |  | 内部天井仕上材 |  |  | 1(１階) |  | ﾘﾋﾞﾝｸﾞ･ﾀﾞｲﾆﾝｸﾞ
MSM17073 | クロス下敷カットテープ |  | ｍ | 7 | 20 | 30 | [6 empty] | 切り上げ | 0.1 | 1 | ｷｯﾁﾝ | 6 |  | ｷｯﾁﾝ |  |  |  | 子 |  | 内部壁仕上材 |  |  | 1(１階) |  | ｷｯﾁﾝ
MSM17073 | クロス下敷カットテープ |  | ｍ | 3.4 | 20 | 30 | [6 empty] | 切り上げ | 0.1 | 1 | ｷｯﾁﾝ | 6 |  | ｷｯﾁﾝ |  |  |  | 子 |  | 内部壁仕上材 |  |  | 1(１階) |  | ｷｯﾁﾝ
MSM17073 | クロス下敷カットテープ |  | ｍ | 8.3 | 20 | 30 | [6 empty] | 切り上げ | 0.1 | 1 | ｷｯﾁﾝ | 6 |  | ｷｯﾁﾝ |  |  |  | 子 |  | 内部天井仕上材 |  |  | 1(１階) |  | ｷｯﾁﾝ
MSM17073 | クロス下敷カットテープ |  | ｍ | 0.6 | 20 | 30 | [6 empty] | 切り上げ | 0.1 | 1 | ｷｯﾁﾝ | 6 |  | ｷｯﾁﾝ |  |  |  | 子 |  | 内部天井仕上材 |  |  | 1(１階) |  | ｷｯﾁﾝ
MSM17073 | クロス下敷カットテープ |  | ｍ | 20.1 | 20 | 30 | [6 empty] | 切り上げ | 0.1 | 1 | ﾗﾝﾄﾞﾘｰﾙｰﾑ | 10 |  | ﾗﾝﾄﾞﾘｰﾙｰﾑ |  |  |  | 子 |  | 内部壁仕上材 |  |  | 1(１階) |  | ﾗﾝﾄﾞﾘｰﾙｰﾑ
MSM17073 | クロス下敷カットテープ |  | ｍ | 5.8 | 20 | 30 | [6 empty] | 切り上げ | 0.1 | 1 | ﾗﾝﾄﾞﾘｰﾙｰﾑ | 10 |  | ﾗﾝﾄﾞﾘｰﾙｰﾑ |  |  |  | 子 |  | 内部天井仕上材 |  |  | 1(１階) |  | ﾗﾝﾄﾞﾘｰﾙｰﾑ
MSM17073 | クロス下敷カットテープ |  | ｍ | 13.5 | 20 | 30 | [6 empty] | 切り上げ | 0.1 | 1 | ﾄｲﾚ | 13 |  | ﾄｲﾚ |  |  |  | 子 |  | 内部壁仕上材 |  |  | 1(１階) |  | ﾄｲﾚ
MSM17073 | クロス下敷カットテープ |  | ｍ | 2 | 20 | 30 | [6 empty] | 切り上げ | 0.1 | 1 | ﾄｲﾚ | 13 |  | ﾄｲﾚ |  |  |  | 子 |  | 内部天井仕上材 |  |  | 1(１階) |  | ﾄｲﾚ
MSM17073 | クロス下敷カットテープ |  | ｍ | 13.7 | 20 | 30 | [6 empty] | 切り上げ | 0.1 | 1 | ﾊﾟﾝﾄﾘｰ(納戸) | 14 |  | ﾊﾟﾝﾄﾘｰ(納戸) |  |  |  | 子 |  | 内部壁仕上材 |  |  | 1(１階) |  | ﾊﾟﾝﾄﾘｰ(納戸)
MSM17073 | クロス下敷カットテープ |  | ｍ | 0.2 | 20 | 30 | [6 empty] | 切り上げ | 0.1 | 1 | ﾊﾟﾝﾄﾘｰ(納戸) | 14 |  | ﾊﾟﾝﾄﾘｰ(納戸) |  |  |  | 子 |  | 内部天井仕上材 |  |  | 1(１階) |  | ﾊﾟﾝﾄﾘｰ(納戸)
MSM17073 | クロス下敷カットテープ |  | ｍ | 2.8 | 20 | 30 | [6 empty] | 切り上げ | 0.1 | 1 | ﾊﾟﾝﾄﾘｰ(納戸) | 14 |  | ﾊﾟﾝﾄﾘｰ(納戸) |  |  |  | 子 |  | 内部天井仕上材 |  |  | 1(１階) |  | ﾊﾟﾝﾄﾘｰ(納戸)
MSM17073 | クロス下敷カットテープ |  | ｍ | 3.1 | 20 | 30 | [6 empty] | 切り上げ | 0.1 | 1 | ﾀﾀﾐｺｰﾅｰ(床上げ) | 26 |  | ﾀﾀﾐｺｰﾅｰ(床上げ) |  |  |  | 子 |  | 内部壁仕上材 |  |  | 1(１階) |  | ﾀﾀﾐｺｰﾅｰ(床上げ)
MSM17073 | クロス下敷カットテープ |  | ｍ | 6.5 | 20 | 30 | [6 empty] | 切り上げ | 0.1 | 1 | ﾀﾀﾐｺｰﾅｰ(床上げ) | 26 |  | ﾀﾀﾐｺｰﾅｰ(床上げ) |  |  |  | 子 |  | 内部壁仕上材 |  |  | 1(１階) |  | ﾀﾀﾐｺｰﾅｰ(床上げ)
MSM17073 | クロス下敷カットテープ |  | ｍ | 6.2 | 20 | 30 | [6 empty] | 切り上げ | 0.1 | 1 | ﾀﾀﾐｺｰﾅｰ(床上げ) | 26 |  | ﾀﾀﾐｺｰﾅｰ(床上げ) |  |  |  | 子 |  | 内部天井仕上材 |  |  | 1(１階) |  | ﾀﾀﾐｺｰﾅｰ(床上げ)
MSM17073 | クロス下敷カットテープ |  | ｍ | 5.1 | 20 | 30 | [6 empty] | 切り上げ | 0.1 | 1 | ﾎｰﾙ | 15 |  | ﾎｰﾙ |  |  |  | 子 |  | 内部壁仕上材 |  |  | 2(２階) |  | ﾎｰﾙ
MSM17073 | クロス下敷カットテープ |  | ｍ | 47.1 | 20 | 30 | [6 empty] | 切り上げ | 0.1 | 1 | ﾎｰﾙ | 15 |  | ﾎｰﾙ |  |  |  | 子 |  | 内部壁仕上材 |  |  | 2(２階) |  | ﾎｰﾙ
MSM17073 | クロス下敷カットテープ |  | ｍ | 18.2 | 20 | 30 | [6 empty] | 切り上げ | 0.1 | 1 | ﾎｰﾙ | 15 |  | ﾎｰﾙ |  |  |  | 子 |  | 内部天井仕上材 |  |  | 2(２階) |  | ﾎｰﾙ
MSM17073 | クロス下敷カットテープ |  | ｍ | 16 | 20 | 30 | [6 empty] | 切り上げ | 0.1 | 1 | 洋室 | 16 |  | 洋室 |  |  |  | 子 |  | 内部壁仕上材 |  |  | 2(２階) |  | 洋室
MSM17073 | クロス下敷カットテープ |  | ｍ | 9.6 | 20 | 30 | [6 empty] | 切り上げ | 0.1 | 1 | 洋室 | 16 |  | 洋室 |  |  |  | 子 |  | 内部天井仕上材 |  |  | 2(２階) |  | 洋室
MSM17073 | クロス下敷カットテープ |  | ｍ | 31.1 | 20 | 30 | [6 empty] | 切り上げ | 0.1 | 1 | 洋室 | 18 |  | 洋室 |  |  |  | 子 |  | 内部壁仕上材 |  |  | 2(２階) |  | 洋室
MSM17073 | クロス下敷カットテープ |  | ｍ | 12.9 | 20 | 30 | [6 empty] | 切り上げ | 0.1 | 1 | 洋室 | 18 |  | 洋室 |  |  |  | 子 |  | 内部天井仕上材 |  |  | 2(２階) |  | 洋室
MSM17073 | クロス下敷カットテープ |  | ｍ | 16.3 | 20 | 30 | [6 empty] | 切り上げ | 0.1 | 1 | 洋室 | 19 |  | 洋室 |  |  |  | 子 |  | 内部壁仕上材 |  |  | 2(２階) |  | 洋室
MSM17073 | クロス下敷カットテープ |  | ｍ | 9.6 | 20 | 30 | [6 empty] | 切り上げ | 0.1 | 1 | 洋室 | 19 |  | 洋室 |  |  |  | 子 |  | 内部天井仕上材 |  |  | 2(２階) |  | 洋室
MSM17073 | クロス下敷カットテープ |  | ｍ | 12.1 | 20 | 30 | [6 empty] | 切り上げ | 0.1 | 1 | ﾄｲﾚ | 21 |  | ﾄｲﾚ |  |  |  | 子 |  | 内部壁仕上材 |  |  | 2(２階) |  | ﾄｲﾚ
MSM17073 | クロス下敷カットテープ |  | ｍ | 1.8 | 20 | 30 | [6 empty] | 切り上げ | 0.1 | 1 | ﾄｲﾚ | 21 |  | ﾄｲﾚ |  |  |  | 子 |  | 内部天井仕上材 |  |  | 2(２階) |  | ﾄｲﾚ
MSM17073 | クロス下敷カットテープ |  | ｍ | 8.5 | 20 | 30 | [6 empty] | 切り上げ | 0.1 | 1 | 納戸 | 22 |  | 納戸 |  |  |  | 子 |  | 内部壁仕上材 |  |  | 2(２階) |  | 納戸
MSM17073 | クロス下敷カットテープ |  | ｍ | 5.1 | 20 | 30 | [6 empty] | 切り上げ | 0.1 | 1 | 納戸 | 22 |  | 納戸 |  |  |  | 子 |  | 内部壁仕上材 |  |  | 2(２階) |  | 納戸
MSM17073 | クロス下敷カットテープ |  | ｍ | 2.7 | 20 | 30 | [6 empty] | 切り上げ | 0.1 | 1 | 納戸 | 22 |  | 納戸 |  |  |  | 子 |  | 内部天井仕上材 |  |  | 2(２階) |  | 納戸
MSM17073 | クロス下敷カットテープ |  | ｍ | 3 | 20 | 30 | [6 empty] | 切り上げ | 0.1 | 1 | 階段(上階) | 23 |  | 階段(上階) |  |  |  | 子 |  | 内部壁仕上材 |  |  | 2(２階) |  | 階段(上階)
MSM17073 | クロス下敷カットテープ |  | ｍ | 2.7 | 20 | 30 | [6 empty] | 切り上げ | 0.1 | 1 | 吹抜 | 24 |  | 吹抜 |  |  |  | 子 |  | 内部壁仕上材 |  |  | 2(２階) |  | 吹抜
MSM17073 | クロス下敷カットテープ |  | ｍ | 21.1 | 20 | 30 | [6 empty] | 切り上げ | 0.1 | 1 | WIC | 27 |  | WIC |  |  |  | 子 |  | 内部壁仕上材 |  |  | 2(２階) |  | WIC
MSM17073 | クロス下敷カットテープ |  | ｍ | 5.6 | 20 | 30 | [6 empty] | 切り上げ | 0.1 | 1 | WIC | 27 |  | WIC |  |  |  | 子 |  | 内部天井仕上材 |  |  | 2(２階) |  | WIC
MSM02359 | クロス接着剤（無希釈） |  | セット | 0.1 | 2630 | 3420 | [6 empty] | 切り上げ | 0.1 | 1 | 玄関 | 1 |  | 玄関 |  |  |  | 子 |  | 内部壁仕上材 |  |  | 1(１階) |  | 玄関
MSM02359 | クロス接着剤（無希釈） |  | セット | 0.1 | 2630 | 3420 | [6 empty] | 切り上げ | 0.1 | 1 | 玄関 | 1 |  | 玄関 |  |  |  | 子 |  | 内部天井仕上材 |  |  | 1(１階) |  | 玄関
MSM02359 | クロス接着剤（無希釈） |  | セット | 0.2 | 2630 | 3420 | [6 empty] | 切り上げ | 0.1 | 1 | SIC | 2 |  | SIC |  |  |  | 子 |  | 内部壁仕上材 |  |  | 1(１階) |  | SIC
MSM02359 | クロス接着剤（無希釈） |  | セット | 0.1 | 2630 | 3420 | [6 empty] | 切り上げ | 0.1 | 1 | SIC | 2 |  | SIC |  |  |  | 子 |  | 内部天井仕上材 |  |  | 1(１階) |  | SIC
MSM02359 | クロス接着剤（無希釈） |  | セット | 0.1 | 2630 | 3420 | [6 empty] | 切り上げ | 0.1 | 1 | ﾎｰﾙ | 3 |  | ﾎｰﾙ |  |  |  | 子 |  | 内部壁仕上材 |  |  | 1(１階) |  | ﾎｰﾙ
MSM02359 | クロス接着剤（無希釈） |  | セット | 0.2 | 2630 | 3420 | [6 empty] | 切り上げ | 0.1 | 1 | ﾎｰﾙ | 3 |  | ﾎｰﾙ |  |  |  | 子 |  | 内部壁仕上材 |  |  | 1(１階) |  | ﾎｰﾙ
MSM02359 | クロス接着剤（無希釈） |  | セット | 0.1 | 2630 | 3420 | [6 empty] | 切り上げ | 0.1 | 1 | ﾎｰﾙ | 3 |  | ﾎｰﾙ |  |  |  | 子 |  | 内部天井仕上材 |  |  | 1(１階) |  | ﾎｰﾙ
MSM02359 | クロス接着剤（無希釈） |  | セット | 0.1 | 2630 | 3420 | [6 empty] | 切り上げ | 0.1 | 1 | 階段(下階) | 4 |  | 階段(下階) |  |  |  | 子 |  | 内部壁仕上材 |  |  | 1(１階) |  | 階段(下階)
MSM02359 | クロス接着剤（無希釈） |  | セット | 0.1 | 2630 | 3420 | [6 empty] | 切り上げ | 0.1 | 1 | ﾘﾋﾞﾝｸﾞ･ﾀﾞｲﾆﾝｸﾞ | 5 |  | ﾘﾋﾞﾝｸﾞ･ﾀﾞｲﾆﾝｸﾞ |  |  |  | 子 |  | 内部壁仕上材 |  |  | 1(１階) |  | ﾘﾋﾞﾝｸﾞ･ﾀﾞｲﾆﾝｸﾞ
MSM02359 | クロス接着剤（無希釈） |  | セット | 0.5 | 2630 | 3420 | [6 empty] | 切り上げ | 0.1 | 1 | ﾘﾋﾞﾝｸﾞ･ﾀﾞｲﾆﾝｸﾞ | 5 |  | ﾘﾋﾞﾝｸﾞ･ﾀﾞｲﾆﾝｸﾞ |  |  |  | 子 |  | 内部壁仕上材 |  |  | 1(１階) |  | ﾘﾋﾞﾝｸﾞ･ﾀﾞｲﾆﾝｸﾞ
MSM02359 | クロス接着剤（無希釈） |  | セット | 0.3 | 2630 | 3420 | [6 empty] | 切り上げ | 0.1 | 1 | ﾘﾋﾞﾝｸﾞ･ﾀﾞｲﾆﾝｸﾞ | 5 |  | ﾘﾋﾞﾝｸﾞ･ﾀﾞｲﾆﾝｸﾞ |  |  |  | 子 |  | 内部天井仕上材 |  |  | 1(１階) |  | ﾘﾋﾞﾝｸﾞ･ﾀﾞｲﾆﾝｸﾞ
MSM02359 | クロス接着剤（無希釈） |  | セット | 0.1 | 2630 | 3420 | [6 empty] | 切り上げ | 0.1 | 1 | ﾘﾋﾞﾝｸﾞ･ﾀﾞｲﾆﾝｸﾞ | 5 |  | ﾘﾋﾞﾝｸﾞ･ﾀﾞｲﾆﾝｸﾞ |  |  |  | 子 |  | 内部天井仕上材 |  |  | 1(１階) |  | ﾘﾋﾞﾝｸﾞ･ﾀﾞｲﾆﾝｸﾞ
MSM02359 | クロス接着剤（無希釈） |  | セット | 0.1 | 2630 | 3420 | [6 empty] | 切り上げ | 0.1 | 1 | ｷｯﾁﾝ | 6 |  | ｷｯﾁﾝ |  |  |  | 子 |  | 内部壁仕上材 |  |  | 1(１階) |  | ｷｯﾁﾝ
MSM02359 | クロス接着剤（無希釈） |  | セット | 0.1 | 2630 | 3420 | [6 empty] | 切り上げ | 0.1 | 1 | ｷｯﾁﾝ | 6 |  | ｷｯﾁﾝ |  |  |  | 子 |  | 内部壁仕上材 |  |  | 1(１階) |  | ｷｯﾁﾝ
MSM02359 | クロス接着剤（無希釈） |  | セット | 0.1 | 2630 | 3420 | [6 empty] | 切り上げ | 0.1 | 1 | ｷｯﾁﾝ | 6 |  | ｷｯﾁﾝ |  |  |  | 子 |  | 内部天井仕上材 |  |  | 1(１階) |  | ｷｯﾁﾝ
MSM02359 | クロス接着剤（無希釈） |  | セット | 0.1 | 2630 | 3420 | [6 empty] | 切り上げ | 0.1 | 1 | ｷｯﾁﾝ | 6 |  | ｷｯﾁﾝ |  |  |  | 子 |  | 内部天井仕上材 |  |  | 1(１階) |  | ｷｯﾁﾝ
MSM02359 | クロス接着剤（無希釈） |  | セット | 0.2 | 2630 | 3420 | [6 empty] | 切り上げ | 0.1 | 1 | ﾗﾝﾄﾞﾘｰﾙｰﾑ | 10 |  | ﾗﾝﾄﾞﾘｰﾙｰﾑ |  |  |  | 子 |  | 内部壁仕上材 |  |  | 1(１階) |  | ﾗﾝﾄﾞﾘｰﾙｰﾑ
MSM02359 | クロス接着剤（無希釈） |  | セット | 0.1 | 2630 | 3420 | [6 empty] | 切り上げ | 0.1 | 1 | ﾗﾝﾄﾞﾘｰﾙｰﾑ | 10 |  | ﾗﾝﾄﾞﾘｰﾙｰﾑ |  |  |  | 子 |  | 内部天井仕上材 |  |  | 1(１階) |  | ﾗﾝﾄﾞﾘｰﾙｰﾑ
MSM02359 | クロス接着剤（無希釈） |  | セット | 0.2 | 2630 | 3420 | [6 empty] | 切り上げ | 0.1 | 1 | ﾄｲﾚ | 13 |  | ﾄｲﾚ |  |  |  | 子 |  | 内部壁仕上材 |  |  | 1(１階) |  | ﾄｲﾚ
MSM02359 | クロス接着剤（無希釈） |  | セット | 0.1 | 2630 | 3420 | [6 empty] | 切り上げ | 0.1 | 1 | ﾄｲﾚ | 13 |  | ﾄｲﾚ |  |  |  | 子 |  | 内部天井仕上材 |  |  | 1(１階) |  | ﾄｲﾚ
MSM02359 | クロス接着剤（無希釈） |  | セット | 0.2 | 2630 | 3420 | [6 empty] | 切り上げ | 0.1 | 1 | ﾊﾟﾝﾄﾘｰ(納戸) | 14 |  | ﾊﾟﾝﾄﾘｰ(納戸) |  |  |  | 子 |  | 内部壁仕上材 |  |  | 1(１階) |  | ﾊﾟﾝﾄﾘｰ(納戸)
MSM02359 | クロス接着剤（無希釈） |  | セット | 0.1 | 2630 | 3420 | [6 empty] | 切り上げ | 0.1 | 1 | ﾊﾟﾝﾄﾘｰ(納戸) | 14 |  | ﾊﾟﾝﾄﾘｰ(納戸) |  |  |  | 子 |  | 内部天井仕上材 |  |  | 1(１階) |  | ﾊﾟﾝﾄﾘｰ(納戸)
MSM02359 | クロス接着剤（無希釈） |  | セット | 0.1 | 2630 | 3420 | [6 empty] | 切り上げ | 0.1 | 1 | ﾊﾟﾝﾄﾘｰ(納戸) | 14 |  | ﾊﾟﾝﾄﾘｰ(納戸) |  |  |  | 子 |  | 内部天井仕上材 |  |  | 1(１階) |  | ﾊﾟﾝﾄﾘｰ(納戸)
MSM02359 | クロス接着剤（無希釈） |  | セット | 0.1 | 2630 | 3420 | [6 empty] | 切り上げ | 0.1 | 1 | ﾀﾀﾐｺｰﾅｰ(床上げ) | 26 |  | ﾀﾀﾐｺｰﾅｰ(床上げ) |  |  |  | 子 |  | 内部壁仕上材 |  |  | 1(１階) |  | ﾀﾀﾐｺｰﾅｰ(床上げ)
MSM02359 | クロス接着剤（無希釈） |  | セット | 0.1 | 2630 | 3420 | [6 empty] | 切り上げ | 0.1 | 1 | ﾀﾀﾐｺｰﾅｰ(床上げ) | 26 |  | ﾀﾀﾐｺｰﾅｰ(床上げ) |  |  |  | 子 |  | 内部壁仕上材 |  |  | 1(１階) |  | ﾀﾀﾐｺｰﾅｰ(床上げ)
MSM02359 | クロス接着剤（無希釈） |  | セット | 0.1 | 2630 | 3420 | [6 empty] | 切り上げ | 0.1 | 1 | ﾀﾀﾐｺｰﾅｰ(床上げ) | 26 |  | ﾀﾀﾐｺｰﾅｰ(床上げ) |  |  |  | 子 |  | 内部天井仕上材 |  |  | 1(１階) |  | ﾀﾀﾐｺｰﾅｰ(床上げ)
MSM02359 | クロス接着剤（無希釈） |  | セット | 0.1 | 2630 | 3420 | [6 empty] | 切り上げ | 0.1 | 1 | ﾎｰﾙ | 15 |  | ﾎｰﾙ |  |  |  | 子 |  | 内部壁仕上材 |  |  | 2(２階) |  | ﾎｰﾙ
MSM02359 | クロス接着剤（無希釈） |  | セット | 0.5 | 2630 | 3420 | [6 empty] | 切り上げ | 0.1 | 1 | ﾎｰﾙ | 15 |  | ﾎｰﾙ |  |  |  | 子 |  | 内部壁仕上材 |  |  | 2(２階) |  | ﾎｰﾙ
MSM02359 | クロス接着剤（無希釈） |  | セット | 0.2 | 2630 | 3420 | [6 empty] | 切り上げ | 0.1 | 1 | ﾎｰﾙ | 15 |  | ﾎｰﾙ |  |  |  | 子 |  | 内部天井仕上材 |  |  | 2(２階) |  | ﾎｰﾙ
MSM02359 | クロス接着剤（無希釈） |  | セット | 0.2 | 2630 | 3420 | [6 empty] | 切り上げ | 0.1 | 1 | 洋室 | 16 |  | 洋室 |  |  |  | 子 |  | 内部壁仕上材 |  |  | 2(２階) |  | 洋室
MSM02359 | クロス接着剤（無希釈） |  | セット | 0.1 | 2630 | 3420 | [6 empty] | 切り上げ | 0.1 | 1 | 洋室 | 16 |  | 洋室 |  |  |  | 子 |  | 内部天井仕上材 |  |  | 2(２階) |  | 洋室
MSM02359 | クロス接着剤（無希釈） |  | セット | 0.3 | 2630 | 3420 | [6 empty] | 切り上げ | 0.1 | 1 | 洋室 | 18 |  | 洋室 |  |  |  | 子 |  | 内部壁仕上材 |  |  | 2(２階) |  | 洋室
MSM02359 | クロス接着剤（無希釈） |  | セット | 0.2 | 2630 | 3420 | [6 empty] | 切り上げ | 0.1 | 1 | 洋室 | 18 |  | 洋室 |  |  |  | 子 |  | 内部天井仕上材 |  |  | 2(２階) |  | 洋室
MSM02359 | クロス接着剤（無希釈） |  | セット | 0.2 | 2630 | 3420 | [6 empty] | 切り上げ | 0.1 | 1 | 洋室 | 19 |  | 洋室 |  |  |  | 子 |  | 内部壁仕上材 |  |  | 2(２階) |  | 洋室
MSM02359 | クロス接着剤（無希釈） |  | セット | 0.1 | 2630 | 3420 | [6 empty] | 切り上げ | 0.1 | 1 | 洋室 | 19 |  | 洋室 |  |  |  | 子 |  | 内部天井仕上材 |  |  | 2(２階) |  | 洋室
MSM02359 | クロス接着剤（無希釈） |  | セット | 0.2 | 2630 | 3420 | [6 empty] | 切り上げ | 0.1 | 1 | ﾄｲﾚ | 21 |  | ﾄｲﾚ |  |  |  | 子 |  | 内部壁仕上材 |  |  | 2(２階) |  | ﾄｲﾚ
MSM02359 | クロス接着剤（無希釈） |  | セット | 0.1 | 2630 | 3420 | [6 empty] | 切り上げ | 0.1 | 1 | ﾄｲﾚ | 21 |  | ﾄｲﾚ |  |  |  | 子 |  | 内部天井仕上材 |  |  | 2(２階) |  | ﾄｲﾚ
MSM02359 | クロス接着剤（無希釈） |  | セット | 0.1 | 2630 | 3420 | [6 empty] | 切り上げ | 0.1 | 1 | 納戸 | 22 |  | 納戸 |  |  |  | 子 |  | 内部壁仕上材 |  |  | 2(２階) |  | 納戸
MSM02359 | クロス接着剤（無希釈） |  | セット | 0.1 | 2630 | 3420 | [6 empty] | 切り上げ | 0.1 | 1 | 納戸 | 22 |  | 納戸 |  |  |  | 子 |  | 内部壁仕上材 |  |  | 2(２階) |  | 納戸
MSM02359 | クロス接着剤（無希釈） |  | セット | 0.1 | 2630 | 3420 | [6 empty] | 切り上げ | 0.1 | 1 | 納戸 | 22 |  | 納戸 |  |  |  | 子 |  | 内部天井仕上材 |  |  | 2(２階) |  | 納戸
MSM02359 | クロス接着剤（無希釈） |  | セット | 0.1 | 2630 | 3420 | [6 empty] | 切り上げ | 0.1 | 1 | 階段(上階) | 23 |  | 階段(上階) |  |  |  | 子 |  | 内部壁仕上材 |  |  | 2(２階) |  | 階段(上階)
MSM02359 | クロス接着剤（無希釈） |  | セット | 0.1 | 2630 | 3420 | [6 empty] | 切り上げ | 0.1 | 1 | 吹抜 | 24 |  | 吹抜 |  |  |  | 子 |  | 内部壁仕上材 |  |  | 2(２階) |  | 吹抜
MSM02359 | クロス接着剤（無希釈） |  | セット | 0.2 | 2630 | 3420 | [6 empty] | 切り上げ | 0.1 | 1 | WIC | 27 |  | WIC |  |  |  | 子 |  | 内部壁仕上材 |  |  | 2(２階) |  | WIC
MSM02359 | クロス接着剤（無希釈） |  | セット | 0.1 | 2630 | 3420 | [6 empty] | 切り上げ | 0.1 | 1 | WIC | 27 |  | WIC |  |  |  | 子 |  | 内部天井仕上材 |  |  | 2(２階) |  | WIC
1AHS010106 | クロス用コーク材一式 ＨＳ２Ｇ |  | 式 | 1 | 1050 | 1370 | [6 empty] | 切り上げ | 0.1 | 1 |  | 0 |  | 内部共通工事（小計） | [5 empty] | 内部共通工事 |  |  |  |  | 内部共通工事（小計）
1AHS210128 | ケラバ出２１８破風長さ ＮＰ |  | ｍ | 26.2 | 2650 | 3450 | [6 empty] | 切り上げ | 0.1 | 1 |  | 0 |  | 軒先・軒裏工事（小計） | [5 empty] | 軒先・軒裏工事 |  |  |  |  | 軒先・軒裏工事（小計）
U052HS210157 | ケラバ出２１８破風長さ 耐火２０分 ＨＳ請負 |  | ｍ | 26.2 | 3340 | 4340 | [6 empty] | 切り上げ | 0.1 | 1 |  | 0 |  | 軒先・軒裏工事（小計） | [5 empty] | 軒先・軒裏工事 |  |  |  |  | 軒先・軒裏工事（小計）
1AHS210127 | ケラバ出６６８・８１８・９６８破風長さ ＮＰ |  | ｍ | -0.1 | 1230 | 1600 | [6 empty] | 切り上げ | 0.1 | 1 |  | 0 |  | 軒先・軒裏工事（小計） | [5 empty] | 軒先・軒裏工事 |  |  |  |  | 軒先・軒裏工事（小計）
1AHS210127 | ケラバ出６６８・８１８・９６８破風長さ ＮＰ |  | ｍ | -0.1 | 1230 | 1600 | [6 empty] | 切り上げ | 0.1 | 1 |  | 0 |  | 軒先・軒裏工事（小計） | [5 empty] | 軒先・軒裏工事 |  |  |  |  | 軒先・軒裏工事（小計）
U052HS220708 | ケラバ出６６８・８１８・９６８破風長さ（エンボスｔ１２・１４） ＨＳ請負 |  | ｍ | -0.1 | 3520 | 4580 | [6 empty] | 切り上げ | 0.1 | 1 |  | 0 |  | 軒先・軒裏工事（小計） | [5 empty] | 軒先・軒裏工事 |  |  |  |  | 軒先・軒裏工事（小計）
U052HS220708 | ケラバ出６６８・８１８・９６８破風長さ（エンボスｔ１２・１４） ＨＳ請負 |  | ｍ | -0.1 | 3520 | 4580 | [6 empty] | 切り上げ | 0.1 | 1 |  | 0 |  | 軒先・軒裏工事（小計） | [5 empty] | 軒先・軒裏工事 |  |  |  |  | 軒先・軒裏工事（小計）
U102HS210124 | ケラバ面戸ヶ所数 ＨＳ請負 |  | ケ所 | 6 | 2730 | 3550 | [6 empty] | 切り上げ | 0.1 | 1 |  | 0 |  | 外壁工事（小計） | [5 empty] | 外壁工事 |  |  |  |  | 外壁工事（小計）
U052HS010015 | ケラバ面戸ヶ所数 ＨＳ請負１便 | １階／２階／３階 | ケ所 | 4 | 1500 | 1950 | [6 empty] | 切り上げ | 0.1 | 1 |  | 0 |  | 外壁工事（小計） | [5 empty] | 外壁工事 |  |  |  |  | 外壁工事（小計）
1AHS210154 | ケラバ面戸ヶ所数 ＮＰ |  | ケ所 | 6 | 610 | 800 | [6 empty] | 切り上げ | 0.1 | 1 |  | 0 |  | 外壁工事（小計） | [5 empty] | 外壁工事 |  |  |  |  | 外壁工事（小計）
1AHS620046 | サッシ障子先組み ＺＰＮ００３ |  | ケ所 | 3 | 80 | 110 | [6 empty] | 切り上げ | 0.1 | 1 |  | 0 |  | 内部共通工事（小計） | [5 empty] | 内部共通工事 |  |  |  |  | 内部共通工事（小計）
MSP00097 | シーラント |  | 本 | 1 | 670 | 870 | [6 empty] | 切り上げ | 0.1 | 1 | ﾎｰﾙ | 3 |  | 洗面設備工事（小計） |  |  |  | 子 |  | 洗面邸別 |  |  | 1(１階) |  | 洗面設備工事（小計）
U012HS200501 | シェルター価格改定（２０２０年５月） 一棟一式 ＨＳ請負 |  | 式 | 1 | 100000 | 129870 | [6 empty] | 切り上げ | 0.1 | 1 |  | 0 |  | 躯体工事（小計） | [5 empty] | 躯体工事 |  |  |  |  | 躯体工事（小計）
U012HS540006 | シェルター価格調整（２０１２年４月） 構造芯面積１㎡当り ＨＳ請負１便 |  | ㎡ | 109.7 | -6200 | -8060 | [6 empty] | 切り上げ | 0.1 | 1 |  | 0 |  | 躯体工事（小計） | [5 empty] | 躯体工事 |  |  |  |  | 躯体工事（小計）
U012HS201001 | シェルター価格調整（２０２０年１０月）外壁調整 一棟一式 ＨＳ請負１便 | ステープル請負内化 | 式 | 1 | 5200 | 6760 | [6 empty] | 切り上げ | 0.1 | 1 |  | 0 |  | 躯体工事（小計） | [5 empty] | 躯体工事 |  |  |  |  | 躯体工事（小計）
U012HS211101 | シェルター価格調整（２０２１年１１月）エアロハス階間ダクト調整 ＨＳ請負 |  | ケ所 | 1 | 1000 | 1300 | [6 empty] | 切り上げ | 0.1 | 1 |  | 0 |  | 躯体工事（小計） | [5 empty] | 躯体工事 |  |  |  |  | 躯体工事（小計）
U012HS210103 | シェルター価格調整（２０２１年１月） １棟１式 ２階建 |  | 式 | 1 | 16200 | 21040 | [6 empty] | 切り上げ | 0.1 | 1 |  | 0 |  | 躯体工事（小計） | [5 empty] | 躯体工事 |  |  |  |  | 躯体工事（小計）
UH12HS210901 | シェルター価格調整（２０２１年９月） ケ所 ＨＳ請負 |  | ケ所 | 8 | 500 | 650 | [6 empty] | 切り上げ | 0.1 | 1 |  | 0 |  | 躯体工事（小計） | [5 empty] | 躯体工事 |  |  |  |  | 躯体工事（小計）
U012HS2201004 | シェルター価格調整（２０２２年１月）エアロハス吹出し口調整 ＨＳ請負 |  | ケ所 | 10 | 670 | 10 | [6 empty] | 切り上げ | 0.1 | 1 |  | 0 |  | 躯体工事（小計） | [5 empty] | 躯体工事 |  |  |  |  | 躯体工事（小計）
U012HS230403 | シェルター価格調整（２０２３年４月）Ｈｏｍｅ ＩｏＴ対応 ＨＳ請負１便 |  | 式 | 1 | 118000 | 153250 | [6 empty] | 切り上げ | 0.1 | 1 |  | 0 |  | 躯体工事（小計） | [5 empty] | 躯体工事 |  |  |  |  | 躯体工事（小計）
HSZAMADOSYU1 | シャッター雨戸手動１Ｐ当り | Ｐ単価 | Ｐ | 3 | 15000 | 19480 | [6 empty] | 切り上げ | 0.1 | 1 | ﾘﾋﾞﾝｸﾞ･ﾀﾞｲﾆﾝｸﾞ | 5 |  | 外部建具工事（小計） |  |  |  | 孫 |  | 玄関ドア以外 |  |  | 1(１階) |  | 外部建具工事（小計）
U102HS210108 | シャッター支持板プレ加工 ＨＳ請負 |  | ケ所 | 1 | 1520 | 1980 | [6 empty] | 切り上げ | 0.1 | 1 |  | 0 |  | 外壁工事（小計） | [5 empty] | 外壁工事 |  |  |  |  | 外壁工事（小計）
MSM24176 | シューズクローク用樹脂棚１枚入 Ｗ７４５ |  | セット | 6 | 1100 | 1430 | [6 empty] | 切り上げ | 0.1 | 1 | SIC | 2 |  | 収納工事（小計） |  |  |  | 孫 |  | 収納内部ﾕﾆｯﾄ |  |  | 1(１階) |  | 収納工事（小計）
MSM24177 | シューズクローク用樹脂棚１枚入 Ｗ８９７ |  | セット | 5 | 1300 | 1690 | [6 empty] | 切り上げ | 0.1 | 1 | SIC | 2 |  | 収納工事（小計） |  |  |  | 孫 |  | 収納内部ﾕﾆｯﾄ |  |  | 1(１階) |  | 収納工事（小計）
MSM24173 | シューズクローク用樹脂棚４枚入 Ｗ７４５ |  | セット | 1 | 4000 | 5200 | [6 empty] | 切り上げ | 0.1 | 1 | SIC | 2 |  | 収納工事（小計） |  |  |  | 子 |  | 収納内部ﾕﾆｯﾄ |  |  | 1(１階) |  | 収納工事（小計）
XSER23101 | シングルスイッチほたる３路 |  | ケ | 1 | 613 | 800 | [6 empty] | 切り上げ | 0.1 | 1 | ﾘﾋﾞﾝｸﾞ･ﾀﾞｲﾆﾝｸﾞ | 5 |  | ﾘﾋﾞﾝｸﾞ･ﾀﾞｲﾆﾝｸﾞ |  |  |  | 子 |  | ｽｲｯﾁ |  |  | 1(１階) |  | ﾘﾋﾞﾝｸﾞ･ﾀﾞｲﾆﾝｸﾞ
XSER23101 | シングルスイッチほたる３路 |  | ケ | 1 | 613 | 800 | [6 empty] | 切り上げ | 0.1 | 1 | ﾘﾋﾞﾝｸﾞ･ﾀﾞｲﾆﾝｸﾞ | 5 |  | ﾘﾋﾞﾝｸﾞ･ﾀﾞｲﾆﾝｸﾞ |  |  |  | 子 |  | ｽｲｯﾁ |  |  | 1(１階) |  | ﾘﾋﾞﾝｸﾞ･ﾀﾞｲﾆﾝｸﾞ
XSER23101 | シングルスイッチほたる３路 |  | ケ | 1 | 613 | 800 | [6 empty] | 切り上げ | 0.1 | 1 | ﾘﾋﾞﾝｸﾞ･ﾀﾞｲﾆﾝｸﾞ | 5 |  | ﾘﾋﾞﾝｸﾞ･ﾀﾞｲﾆﾝｸﾞ |  |  |  | 子 |  | ｽｲｯﾁ |  |  | 1(１階) |  | ﾘﾋﾞﾝｸﾞ･ﾀﾞｲﾆﾝｸﾞ
XSER23101 | シングルスイッチほたる３路 |  | ケ | 1 | 613 | 800 | [6 empty] | 切り上げ | 0.1 | 1 | ﾘﾋﾞﾝｸﾞ･ﾀﾞｲﾆﾝｸﾞ | 5 |  | ﾘﾋﾞﾝｸﾞ･ﾀﾞｲﾆﾝｸﾞ |  |  |  | 子 |  | ｽｲｯﾁ |  |  | 1(１階) |  | ﾘﾋﾞﾝｸﾞ･ﾀﾞｲﾆﾝｸﾞ
XSER23101 | シングルスイッチほたる３路 |  | ケ | 1 | 613 | 800 | [6 empty] | 切り上げ | 0.1 | 1 | ﾘﾋﾞﾝｸﾞ･ﾀﾞｲﾆﾝｸﾞ | 5 |  | ﾘﾋﾞﾝｸﾞ･ﾀﾞｲﾆﾝｸﾞ |  |  |  | 子 |  | ｽｲｯﾁ |  |  | 1(１階) |  | ﾘﾋﾞﾝｸﾞ･ﾀﾞｲﾆﾝｸﾞ
XSER23101 | シングルスイッチほたる３路 |  | ケ | 1 | 613 | 800 | [6 empty] | 切り上げ | 0.1 | 1 | ﾘﾋﾞﾝｸﾞ･ﾀﾞｲﾆﾝｸﾞ | 5 |  | ﾘﾋﾞﾝｸﾞ･ﾀﾞｲﾆﾝｸﾞ |  |  |  | 子 |  | ｽｲｯﾁ |  |  | 1(１階) |  | ﾘﾋﾞﾝｸﾞ･ﾀﾞｲﾆﾝｸﾞ
XSER23101 | シングルスイッチほたる３路 |  | ケ | 1 | 613 | 800 | [6 empty] | 切り上げ | 0.1 | 1 | ﾘﾋﾞﾝｸﾞ･ﾀﾞｲﾆﾝｸﾞ | 5 |  | ﾘﾋﾞﾝｸﾞ･ﾀﾞｲﾆﾝｸﾞ |  |  |  | 子 |  | ｽｲｯﾁ |  |  | 1(１階) |  | ﾘﾋﾞﾝｸﾞ･ﾀﾞｲﾆﾝｸﾞ
XSER23101 | シングルスイッチほたる３路 |  | ケ | 1 | 613 | 800 | [6 empty] | 切り上げ | 0.1 | 1 | ｷｯﾁﾝ | 6 |  | ｷｯﾁﾝ |  |  |  | 孫 |  | ｽｲｯﾁ |  |  | 1(１階) |  | ｷｯﾁﾝ
XSER23101 | シングルスイッチほたる３路 |  | ケ | 1 | 613 | 800 | [6 empty] | 切り上げ | 0.1 | 1 | ﾗﾝﾄﾞﾘｰﾙｰﾑ | 10 |  | ﾗﾝﾄﾞﾘｰﾙｰﾑ |  |  |  | 子 |  | ｽｲｯﾁ |  |  | 1(１階) |  | ﾗﾝﾄﾞﾘｰﾙｰﾑ
XSER23101 | シングルスイッチほたる３路 |  | ケ | 1 | 613 | 800 | [6 empty] | 切り上げ | 0.1 | 1 | ﾎｰﾙ | 15 |  | ﾎｰﾙ |  |  |  | 子 |  | ｽｲｯﾁ |  |  | 2(２階) |  | ﾎｰﾙ
XSER23101 | シングルスイッチほたる３路 |  | ケ | 1 | 613 | 800 | [6 empty] | 切り上げ | 0.1 | 1 | ﾎｰﾙ | 15 |  | ﾎｰﾙ |  |  |  | 子 |  | ｽｲｯﾁ |  |  | 2(２階) |  | ﾎｰﾙ
XSER23101 | シングルスイッチほたる３路 |  | ケ | 1 | 613 | 800 | [6 empty] | 切り上げ | 0.1 | 1 | ﾎｰﾙ | 15 |  | ﾎｰﾙ |  |  |  | 子 |  | ｽｲｯﾁ |  |  | 2(２階) |  | ﾎｰﾙ
XSER23101 | シングルスイッチほたる３路 |  | ケ | 1 | 613 | 800 | [6 empty] | 切り上げ | 0.1 | 1 | ﾎｰﾙ | 15 |  | ﾎｰﾙ |  |  |  | 子 |  | ｽｲｯﾁ |  |  | 2(２階) |  | ﾎｰﾙ
XSER23101 | シングルスイッチほたる３路 |  | ケ | 1 | 613 | 800 | [6 empty] | 切り上げ | 0.1 | 1 | 洋室 | 18 |  | 洋室 |  |  |  | 子 |  | ｽｲｯﾁ |  |  | 2(２階) |  | 洋室
XSER23101 | シングルスイッチほたる３路 |  | ケ | 1 | 613 | 800 | [6 empty] | 切り上げ | 0.1 | 1 | 洋室 | 18 |  | 洋室 |  |  |  | 子 |  | ｽｲｯﾁ |  |  | 2(２階) |  | 洋室
XSER23101 | シングルスイッチほたる３路 |  | ケ | 1 | 613 | 800 | [6 empty] | 切り上げ | 0.1 | 1 | 洋室 | 18 |  | 洋室 |  |  |  | 子 |  | ｽｲｯﾁ |  |  | 2(２階) |  | 洋室
XSER23105 | シングルスイッチほたる４路 |  | ケ | 1 | 1020 | 1330 | [6 empty] | 切り上げ | 0.1 | 1 | ﾘﾋﾞﾝｸﾞ･ﾀﾞｲﾆﾝｸﾞ | 5 |  | ﾘﾋﾞﾝｸﾞ･ﾀﾞｲﾆﾝｸﾞ |  |  |  | 子 |  | ｽｲｯﾁ |  |  | 1(１階) |  | ﾘﾋﾞﾝｸﾞ･ﾀﾞｲﾆﾝｸﾞ
XSER23105 | シングルスイッチほたる４路 |  | ケ | 1 | 1020 | 1330 | [6 empty] | 切り上げ | 0.1 | 1 | ﾎｰﾙ | 15 |  | ﾎｰﾙ |  |  |  | 子 |  | ｽｲｯﾁ |  |  | 2(２階) |  | ﾎｰﾙ
XSER23105 | シングルスイッチほたる４路 |  | ケ | 1 | 1020 | 1330 | [6 empty] | 切り上げ | 0.1 | 1 | 洋室 | 19 |  | 洋室 |  |  |  | 子 |  | ｽｲｯﾁ |  |  | 2(２階) |  | 洋室
XSER23097 | シングルスイッチほたる片切 |  | ケ | 1 | 522 | 680 | [6 empty] | 切り上げ | 0.1 | 1 | 玄関 | 1 |  | 玄関 |  |  |  | 子 |  | ｽｲｯﾁ |  |  | 1(１階) |  | 玄関
XSER23097 | シングルスイッチほたる片切 |  | ケ | 1 | 522 | 680 | [6 empty] | 切り上げ | 0.1 | 1 | 玄関 | 1 |  | 玄関 |  |  |  | 子 |  | ｽｲｯﾁ |  |  | 1(１階) |  | 玄関
XSER23097 | シングルスイッチほたる片切 |  | ケ | 1 | 522 | 680 | [6 empty] | 切り上げ | 0.1 | 1 | 玄関 | 1 |  | 玄関 |  |  |  | 子 |  | ｽｲｯﾁ |  |  | 1(１階) |  | 玄関
XSER23097 | シングルスイッチほたる片切 |  | ケ | 1 | 522 | 680 | [6 empty] | 切り上げ | 0.1 | 1 | 玄関 | 1 |  | 玄関 |  |  |  | 子 |  | ｽｲｯﾁ |  |  | 1(１階) |  | 玄関
XSER23097 | シングルスイッチほたる片切 |  | ケ | 1 | 522 | 680 | [6 empty] | 切り上げ | 0.1 | 1 | 玄関 | 1 |  | 玄関 |  |  |  | 子 |  | ｽｲｯﾁ |  |  | 1(１階) |  | 玄関
XSER23097 | シングルスイッチほたる片切 |  | ケ | 1 | 522 | 680 | [6 empty] | 切り上げ | 0.1 | 1 | 玄関 | 1 |  | 玄関 |  |  |  | 子 |  | ｽｲｯﾁ |  |  | 1(１階) |  | 玄関
XSER23097 | シングルスイッチほたる片切 |  | ケ | 1 | 522 | 680 | [6 empty] | 切り上げ | 0.1 | 1 | ﾎｰﾙ | 3 |  | ﾎｰﾙ |  |  |  | 子 |  | ｽｲｯﾁ |  |  | 1(１階) |  | ﾎｰﾙ
XSER23097 | シングルスイッチほたる片切 |  | ケ | 1 | 522 | 680 | [6 empty] | 切り上げ | 0.1 | 1 | ﾘﾋﾞﾝｸﾞ･ﾀﾞｲﾆﾝｸﾞ | 5 |  | ﾘﾋﾞﾝｸﾞ･ﾀﾞｲﾆﾝｸﾞ |  |  |  | 子 |  | ｽｲｯﾁ |  |  | 1(１階) |  | ﾘﾋﾞﾝｸﾞ･ﾀﾞｲﾆﾝｸﾞ
XSER23097 | シングルスイッチほたる片切 |  | ケ | 1 | 522 | 680 | [6 empty] | 切り上げ | 0.1 | 1 | ﾘﾋﾞﾝｸﾞ･ﾀﾞｲﾆﾝｸﾞ | 5 |  | ﾘﾋﾞﾝｸﾞ･ﾀﾞｲﾆﾝｸﾞ |  |  |  | 子 |  | ｽｲｯﾁ |  |  | 1(１階) |  | ﾘﾋﾞﾝｸﾞ･ﾀﾞｲﾆﾝｸﾞ
XSER23097 | シングルスイッチほたる片切 |  | ケ | 1 | 522 | 680 | [6 empty] | 切り上げ | 0.1 | 1 | ﾗﾝﾄﾞﾘｰﾙｰﾑ | 10 |  | ﾗﾝﾄﾞﾘｰﾙｰﾑ |  |  |  | 子 |  | ｽｲｯﾁ |  |  | 1(１階) |  | ﾗﾝﾄﾞﾘｰﾙｰﾑ
XSER23097 | シングルスイッチほたる片切 |  | ケ | 1 | 522 | 680 | [6 empty] | 切り上げ | 0.1 | 1 | ﾄｲﾚ | 13 |  | ﾄｲﾚ |  |  |  | 子 |  | ｽｲｯﾁ |  |  | 1(１階) |  | ﾄｲﾚ
XSER23097 | シングルスイッチほたる片切 |  | ケ | 1 | 522 | 680 | [6 empty] | 切り上げ | 0.1 | 1 | ﾀﾀﾐｺｰﾅｰ(床上げ) | 26 |  | ﾀﾀﾐｺｰﾅｰ(床上げ) |  |  |  | 子 |  | ｽｲｯﾁ |  |  | 1(１階) |  | ﾀﾀﾐｺｰﾅｰ(床上げ)
XSER23097 | シングルスイッチほたる片切 |  | ケ | 1 | 522 | 680 | [6 empty] | 切り上げ | 0.1 | 1 | ﾎｰﾙ | 15 |  | ﾎｰﾙ |  |  |  | 子 |  | ｽｲｯﾁ |  |  | 2(２階) |  | ﾎｰﾙ
XSER23097 | シングルスイッチほたる片切 |  | ケ | 1 | 522 | 680 | [6 empty] | 切り上げ | 0.1 | 1 | 洋室 | 16 |  | 洋室 |  |  |  | 子 |  | ｽｲｯﾁ |  |  | 2(２階) |  | 洋室
XSER23097 | シングルスイッチほたる片切 |  | ケ | 1 | 522 | 680 | [6 empty] | 切り上げ | 0.1 | 1 | 洋室 | 19 |  | 洋室 |  |  |  | 子 |  | ｽｲｯﾁ |  |  | 2(２階) |  | 洋室
XSER23097 | シングルスイッチほたる片切 |  | ケ | 1 | 522 | 680 | [6 empty] | 切り上げ | 0.1 | 1 | ﾄｲﾚ | 21 |  | ﾄｲﾚ |  |  |  | 子 |  | ｽｲｯﾁ |  |  | 2(２階) |  | ﾄｲﾚ
XSER23097 | シングルスイッチほたる片切 |  | ケ | 1 | 522 | 680 | [6 empty] | 切り上げ | 0.1 | 1 | 納戸 | 22 |  | 納戸 |  |  |  | 子 |  | ｽｲｯﾁ |  |  | 2(２階) |  | 納戸
XSER23093 | シングルスイッチ片切 |  | ケ | 1 | 327 | 430 | [6 empty] | 切り上げ | 0.1 | 1 | ﾗﾝﾄﾞﾘｰﾙｰﾑ | 10 |  | 空調設備工事（小計） |  |  |  | 子 |  | 天井換気扇集合 |  |  | 1(１階) |  | 空調設備工事（小計）
XSER23093 | シングルスイッチ片切 |  | ケ | 1 | 327 | 430 | [6 empty] | 切り上げ | 0.1 | 1 | ﾄｲﾚ | 13 |  | 空調設備工事（小計） |  |  |  | 子 |  | 天井換気扇集合 |  |  | 1(１階) |  | 空調設備工事（小計）
MSM21495 | スイッチプレート１連用 |  | セット | 1 | 68 | 90 | [6 empty] | 切り上げ | 0.1 | 1 | ﾎｰﾙ | 3 |  | ﾎｰﾙ |  |  |  | 子 |  | ｽｲｯﾁ |  |  | 1(１階) |  | ﾎｰﾙ
MSM21518 | スイッチ取付枠 |  | ケ | 1 | 38 | 50 | [6 empty] | 切り上げ | 0.1 | 1 | ﾄｲﾚ | 21 |  | 空調設備工事（小計） |  |  |  | 子 |  | 排気ﾌｧﾝｴｱﾛﾊｽHS用 |  |  | 2(２階) |  | 空調設備工事（小計）
1AFA010160 | すずめ返し１Ｐ当り ＦＲ共通Ｇ |  | Ｐ | 3 | 700 | 910 | [6 empty] | 切り上げ | 0.1 | 1 |  | 0 |  | 外部建具工事（小計） | [5 empty] | 外部建具附帯工事 |  |  |  |  | 外部建具工事（小計）
MSH00442 | スマートＷＨＭボックスホワイトシルバー |  | セット | 1 | 7070 | 9190 | [6 empty] | 切り上げ | 0.1 | 1 |  | 0 |  | その他設備工事（小計） |  |  |  | 子 |  | 電力量計 |  |  | 1(１階) |  | その他設備工事（小計）
MSH00419 | スマートジョイントボックス1穴 |  | セット | 1 | 890 | 1160 | [6 empty] | 切り上げ | 0.1 | 1 |  | 0 |  | 給湯設備工事（小計） |  |  |  | 孫 |  | ｴｺｷｭｰﾄ |  |  | 1(１階) |  | 給湯設備工事（小計）
MSH00421 | スマートジョイントボックス３穴 |  | セット | 1 | 1790 | 2330 | [6 empty] | 切り上げ | 0.1 | 1 |  | 0 |  | その他設備工事（小計） |  |  |  | 子 |  | 屋外配置器具 |  |  | 1(１階) |  | その他設備工事（小計）
MSH00421 | スマートジョイントボックス３穴 |  | セット | 1 | 1790 | 2330 | [6 empty] | 切り上げ | 0.1 | 1 |  | 0 |  | その他設備工事（小計） |  |  |  | 子 |  | 屋外配置器具 |  |  | 1(１階) |  | その他設備工事（小計）
MSH00417 | ｽﾏｰﾄ引込ｶﾊﾞｰ |  | セット | 1 | 960 | 1250 | [6 empty] | 切り上げ | 0.1 | 1 |  | 0 |  | その他設備工事（小計） |  |  |  | 子 |  | 幹線引込位置 |  |  | 2(２階) |  | その他設備工事（小計）
MSH00415 | ｽﾏｰﾄ入線ｶﾊﾞｰ |  | セット | 1 | 710 | 930 | [6 empty] | 切り上げ | 0.1 | 1 |  | 0 |  | その他設備工事（小計） |  |  |  | 子 |  | 幹線引込位置 |  |  | 2(２階) |  | その他設備工事（小計）
MSM23622 | スリーブΦ１３０ |  | セット | 1 | 800 | 1040 | [6 empty] | 切り上げ | 0.1 | 1 | ﾄｲﾚ | 21 |  | 空調設備工事（小計） |  |  |  | 子 |  | 排気ﾌｧﾝｴｱﾛﾊｽHS用 |  |  | 2(２階) |  | 空調設備工事（小計）
U012HS010005 | セットバック架構境界Ｐ数調整 ＨＳ請負１便 |  | Ｐ | 6 | 3000 | 3900 | [6 empty] | 切り上げ | 0.1 | 1 |  | 0 |  | 躯体工事（小計） | [5 empty] | 躯体工事 |  |  |  |  | 躯体工事（小計）
U052HS2101107P | ソーラー発電（屋根材兼用タイプ）差額一式 ＨＳ請負 |  | 式 | 1 | 5000 | 6500 | [6 empty] | 切り上げ | 0.1 | 1 |  | 0 |  | エネルギーシステム工事（小計） | [5 empty] | パナソニックソーラー発電システム |  |  |  |  | エネルギーシステム工事（小計）
U102HS220701 | タイル・吹付外装材１㎡当り シェルター価格調整（２０２２年７月）ＨＳ請負１便 |  | ㎡ | 180.4 | 230 | 300 | [6 empty] | 切り上げ | 0.1 | 1 |  | 0 |  | 外壁工事（小計） | [5 empty] | 外壁工事 |  |  |  |  | 外壁工事（小計）
1AKA181002 | タイル見切長さ（化粧シート） |  | ｍ | 6.9 | 2754 | 3580 | [6 empty] | 切り上げ | 0.1 | 1 |  | 0 |  | 内部共通工事（小計） | [5 empty] | 内部共通工事 |  |  |  |  | 内部共通工事（小計）
MSL07051 | タオルレール４５０ＫＪ（クローム） |  | ケ | 1 | 2090 | 2720 | [6 empty] | 切り上げ | 0.1 | 1 | ﾎｰﾙ | 3 |  | 洗面設備工事（小計） |  |  |  | 孫 |  | ﾀｵﾙ掛け洗面ES |  |  | 1(１階) |  | 洗面設備工事（小計）
MSL07051 | タオルレール４５０ＫＪ（クローム） |  | ケ | 1 | 2090 | 2720 | [6 empty] | 切り上げ | 0.1 | 1 | ﾎｰﾙ | 15 |  | 洗面設備工事（小計） |  |  |  | 孫 |  | ﾀｵﾙ掛け洗面ES |  |  | 2(２階) |  | 洗面設備工事（小計）
1AKA220150 | タタミコーナー框長さ |  | ｍ | 5.4 | 4002 | 5200 | [6 empty] | 切り上げ | 0.1 | 1 |  | 0 |  | 内部共通工事（小計） | [5 empty] | 内部共通工事 |  |  |  |  | 内部共通工事（小計）
XSER23005 | ダブルコンセント |  | セット | 1 | 262 | 340 | [6 empty] | 切り上げ | 0.1 | 1 | SIC | 2 |  | SIC |  |  |  | 子 |  | ｺﾝｾﾝﾄ |  |  | 1(１階) |  | SIC
XSER23005 | ダブルコンセント |  | セット | 1 | 262 | 340 | [6 empty] | 切り上げ | 0.1 | 1 | ﾘﾋﾞﾝｸﾞ･ﾀﾞｲﾆﾝｸﾞ | 5 |  | ﾘﾋﾞﾝｸﾞ･ﾀﾞｲﾆﾝｸﾞ |  |  |  | 子 |  | ｺﾝｾﾝﾄ |  |  | 1(１階) |  | ﾘﾋﾞﾝｸﾞ･ﾀﾞｲﾆﾝｸﾞ
XSER23005 | ダブルコンセント |  | セット | 1 | 262 | 340 | [6 empty] | 切り上げ | 0.1 | 1 | ﾘﾋﾞﾝｸﾞ･ﾀﾞｲﾆﾝｸﾞ | 5 |  | ﾘﾋﾞﾝｸﾞ･ﾀﾞｲﾆﾝｸﾞ |  |  |  | 子 |  | ｺﾝｾﾝﾄ |  |  | 1(１階) |  | ﾘﾋﾞﾝｸﾞ･ﾀﾞｲﾆﾝｸﾞ
XSER23005 | ダブルコンセント |  | セット | 1 | 262 | 340 | [6 empty] | 切り上げ | 0.1 | 1 | ﾘﾋﾞﾝｸﾞ･ﾀﾞｲﾆﾝｸﾞ | 5 |  | ﾘﾋﾞﾝｸﾞ･ﾀﾞｲﾆﾝｸﾞ |  |  |  | 子 |  | ｺﾝｾﾝﾄ |  |  | 1(１階) |  | ﾘﾋﾞﾝｸﾞ･ﾀﾞｲﾆﾝｸﾞ
XSER23005 | ダブルコンセント |  | セット | 1 | 262 | 340 | [6 empty] | 切り上げ | 0.1 | 1 | ﾘﾋﾞﾝｸﾞ･ﾀﾞｲﾆﾝｸﾞ | 5 |  | ﾘﾋﾞﾝｸﾞ･ﾀﾞｲﾆﾝｸﾞ |  |  |  | 子 |  | ｺﾝｾﾝﾄ |  |  | 1(１階) |  | ﾘﾋﾞﾝｸﾞ･ﾀﾞｲﾆﾝｸﾞ
XSER23005 | ダブルコンセント |  | セット | 1 | 262 | 340 | [6 empty] | 切り上げ | 0.1 | 1 | ﾘﾋﾞﾝｸﾞ･ﾀﾞｲﾆﾝｸﾞ | 5 |  | ﾘﾋﾞﾝｸﾞ･ﾀﾞｲﾆﾝｸﾞ |  |  |  | 子 |  | ｺﾝｾﾝﾄ |  |  | 1(１階) |  | ﾘﾋﾞﾝｸﾞ･ﾀﾞｲﾆﾝｸﾞ
XSER23005 | ダブルコンセント |  | セット | 1 | 262 | 340 | [6 empty] | 切り上げ | 0.1 | 1 | ﾘﾋﾞﾝｸﾞ･ﾀﾞｲﾆﾝｸﾞ | 5 |  | ﾘﾋﾞﾝｸﾞ･ﾀﾞｲﾆﾝｸﾞ |  |  |  | 子 |  | ｺﾝｾﾝﾄ |  |  | 1(１階) |  | ﾘﾋﾞﾝｸﾞ･ﾀﾞｲﾆﾝｸﾞ
XSER23005 | ダブルコンセント |  | セット | 1 | 262 | 340 | [6 empty] | 切り上げ | 0.1 | 1 | ﾘﾋﾞﾝｸﾞ･ﾀﾞｲﾆﾝｸﾞ | 5 |  | ﾘﾋﾞﾝｸﾞ･ﾀﾞｲﾆﾝｸﾞ |  |  |  | 子 |  | ｺﾝｾﾝﾄ |  |  | 1(１階) |  | ﾘﾋﾞﾝｸﾞ･ﾀﾞｲﾆﾝｸﾞ
XSER23005 | ダブルコンセント |  | セット | 1 | 262 | 340 | [6 empty] | 切り上げ | 0.1 | 1 | ﾘﾋﾞﾝｸﾞ･ﾀﾞｲﾆﾝｸﾞ | 5 |  | ﾘﾋﾞﾝｸﾞ･ﾀﾞｲﾆﾝｸﾞ |  |  |  | 子 |  | ｺﾝｾﾝﾄ |  |  | 1(１階) |  | ﾘﾋﾞﾝｸﾞ･ﾀﾞｲﾆﾝｸﾞ
XSER23005 | ダブルコンセント |  | セット | 1 | 262 | 340 | [6 empty] | 切り上げ | 0.1 | 1 | ﾊﾟﾝﾄﾘｰ(納戸) | 14 |  | ﾊﾟﾝﾄﾘｰ(納戸) |  |  |  | 子 |  | ｺﾝｾﾝﾄ |  |  | 1(１階) |  | ﾊﾟﾝﾄﾘｰ(納戸)
XSER23005 | ダブルコンセント |  | セット | 1 | 262 | 340 | [6 empty] | 切り上げ | 0.1 | 1 | ﾀﾀﾐｺｰﾅｰ(床上げ) | 26 |  | ﾀﾀﾐｺｰﾅｰ(床上げ) |  |  |  | 子 |  | ｺﾝｾﾝﾄ |  |  | 1(１階) |  | ﾀﾀﾐｺｰﾅｰ(床上げ)
XSER23005 | ダブルコンセント |  | セット | 1 | 262 | 340 | [6 empty] | 切り上げ | 0.1 | 1 | ﾀﾀﾐｺｰﾅｰ(床上げ) | 26 |  | ﾀﾀﾐｺｰﾅｰ(床上げ) |  |  |  | 子 |  | ｺﾝｾﾝﾄ |  |  | 1(１階) |  | ﾀﾀﾐｺｰﾅｰ(床上げ)
XSER23005 | ダブルコンセント |  | セット | 1 | 262 | 340 | [6 empty] | 切り上げ | 0.1 | 1 | ﾎｰﾙ | 15 |  | ﾎｰﾙ |  |  |  | 子 |  | ｺﾝｾﾝﾄ |  |  | 2(２階) |  | ﾎｰﾙ
XSER23005 | ダブルコンセント |  | セット | 1 | 262 | 340 | [6 empty] | 切り上げ | 0.1 | 1 | ﾎｰﾙ | 15 |  | ﾎｰﾙ |  |  |  | 子 |  | ｺﾝｾﾝﾄ |  |  | 2(２階) |  | ﾎｰﾙ
XSER23005 | ダブルコンセント |  | セット | 1 | 262 | 340 | [6 empty] | 切り上げ | 0.1 | 1 | 洋室 | 16 |  | 洋室 |  |  |  | 子 |  | ｺﾝｾﾝﾄ |  |  | 2(２階) |  | 洋室
XSER23005 | ダブルコンセント |  | セット | 1 | 262 | 340 | [6 empty] | 切り上げ | 0.1 | 1 | 洋室 | 16 |  | 洋室 |  |  |  | 子 |  | ｺﾝｾﾝﾄ |  |  | 2(２階) |  | 洋室
XSER23005 | ダブルコンセント |  | セット | 1 | 262 | 340 | [6 empty] | 切り上げ | 0.1 | 1 | 洋室 | 18 |  | 洋室 |  |  |  | 子 |  | ｺﾝｾﾝﾄ |  |  | 2(２階) |  | 洋室
XSER23005 | ダブルコンセント |  | セット | 1 | 262 | 340 | [6 empty] | 切り上げ | 0.1 | 1 | 洋室 | 18 |  | 洋室 |  |  |  | 子 |  | ｺﾝｾﾝﾄ |  |  | 2(２階) |  | 洋室
XSER23005 | ダブルコンセント |  | セット | 1 | 262 | 340 | [6 empty] | 切り上げ | 0.1 | 1 | 洋室 | 18 |  | 洋室 |  |  |  | 子 |  | ｺﾝｾﾝﾄ |  |  | 2(２階) |  | 洋室
XSER23005 | ダブルコンセント |  | セット | 1 | 262 | 340 | [6 empty] | 切り上げ | 0.1 | 1 | 洋室 | 18 |  | 洋室 |  |  |  | 子 |  | ｺﾝｾﾝﾄ |  |  | 2(２階) |  | 洋室
XSER23005 | ダブルコンセント |  | セット | 1 | 262 | 340 | [6 empty] | 切り上げ | 0.1 | 1 | 洋室 | 19 |  | 洋室 |  |  |  | 子 |  | ｺﾝｾﾝﾄ |  |  | 2(２階) |  | 洋室
XSER23005 | ダブルコンセント |  | セット | 1 | 262 | 340 | [6 empty] | 切り上げ | 0.1 | 1 | 洋室 | 19 |  | 洋室 |  |  |  | 子 |  | ｺﾝｾﾝﾄ |  |  | 2(２階) |  | 洋室
XSER23005 | ダブルコンセント |  | セット | 1 | 262 | 340 | [6 empty] | 切り上げ | 0.1 | 1 | 納戸 | 22 |  | 納戸 |  |  |  | 子 |  | ｺﾝｾﾝﾄ |  |  | 2(２階) |  | 納戸
XSER23005 | ダブルコンセント |  | セット | 1 | 262 | 340 | [6 empty] | 切り上げ | 0.1 | 1 | WIC | 27 |  | WIC |  |  |  | 子 |  | ｺﾝｾﾝﾄ |  |  | 2(２階) |  | WIC
XSER23005 | ダブルコンセント |  | セット | 1 | 262 | 340 | [6 empty] | 切り上げ | 0.1 | 1 | ﾊﾟﾝﾄﾘｰ(納戸) | 14 |  | エネルギーシステム工事（小計） |  |  |  | 子 |  | ｺﾝｾﾝﾄE |  |  | 1(１階) |  | エネルギーシステム工事（小計）
XSER23029 | ダブルコンセント＋ダブルコンセント |  | ケ | 1 | 539 | 700 | [6 empty] | 切り上げ | 0.1 | 1 | ﾎｰﾙ | 15 |  | ﾎｰﾙ |  |  |  | 子 |  | ｺﾝｾﾝﾄ |  |  | 2(２階) |  | ﾎｰﾙ
XSER23081 | ダブルコンセント＋マルチメディアコンセントＬ |  | ケ | 1 | 1253 | 1630 | [6 empty] | 切り上げ | 0.1 | 1 | 洋室 | 19 |  | 洋室 |  |  |  | 子 |  | ｺﾝｾﾝﾄ |  |  | 2(２階) |  | 洋室
XSER23246 | ダブルコンセント＋マルチメディアコンセントＬＬ |  | ケ | 1 | 1950 | 2540 | [6 empty] | 切り上げ | 0.1 | 1 | 洋室 | 18 |  | 洋室 |  |  |  | 子 |  | ｺﾝｾﾝﾄ |  |  | 2(２階) |  | 洋室
XSER23113ACSYS | ダブルスイッチほたる片切×２＋はさみ金物＋ねじ |  | セット | 1 | 988 | 1290 | [6 empty] | 切り上げ | 0.1 | 1 | 浴室(段差無) | 12 |  | 浴室設備工事（小計） |  |  |  | 子 |  | ﾊﾞｽPC本体0円 |  |  | 1(１階) |  | 浴室設備工事（小計）
XHT70003S | トイレ・ランドリー収納ＳＳ １段セット |  | セット | 1 | 3850 | 5000 | [6 empty] | 切り上げ | 0.1 | 1 | ﾗﾝﾄﾞﾘｰﾙｰﾑ | 10 |  | 洗面設備工事（小計） |  |  |  | 子 |  | 洗面便利棚 |  |  | 1(１階) |  | 洗面設備工事（小計）
MSL06540 | トイレ収納ユニット |  | セット | 1 | 11000 | 14290 | [6 empty] | 切り上げ | 0.1 | 1 | ﾄｲﾚ | 21 |  | トイレ設備工事（小計） |  |  |  | 子 |  | ﾄｲﾚ収納SR |  |  | 2(２階) |  | トイレ設備工事（小計）
MSL06540 | トイレ収納ユニット |  | セット | 1 | 11000 | 14290 | [6 empty] | 切り上げ | 0.1 | 1 | ﾄｲﾚ | 13 |  | トイレ設備工事（小計） |  |  |  | 子 |  | ﾄｲﾚ収納SR |  |  | 1(１階) |  | トイレ設備工事（小計）
PKARINT02040 | トールタイプ仕様（Ｈ２４４５） | Veritis用 | セット | 1 | 2870 | 3730 | [6 empty] | 切り上げ | 0.1 | 1 | 洋室 | 16 |  | 内部建具工事（小計） |  |  |  | 孫 |  | 内部建具 |  |  | 2(２階) |  | 内部建具工事（小計）
PKARINT02040 | トールタイプ仕様（Ｈ２４４５） | Veritis用 | セット | 1 | 2870 | 3730 | [6 empty] | 切り上げ | 0.1 | 1 | 洋室 | 19 |  | 内部建具工事（小計） |  |  |  | 孫 |  | 内部建具 |  |  | 2(２階) |  | 内部建具工事（小計）
PKARINT02044 | トールタイプ仕様（Ｈ２４４５） | Veritis用 | セット | 1 | 3800 | 4940 | [6 empty] | 切り上げ | 0.1 | 1 | SIC | 2 |  | 内部建具工事（小計） |  |  |  | 孫 |  | 内部建具 |  |  | 1(１階) |  | 内部建具工事（小計）
PKARINT02049 | トールタイプ仕様（Ｈ２４４５） | Veritis用 | セット | 1 | 4280 | 5560 | [6 empty] | 切り上げ | 0.1 | 1 | WIC | 27 |  | 内部建具工事（小計） |  |  |  | 孫 |  | 内部建具 |  |  | 2(２階) |  | 内部建具工事（小計）
PKARINT02050 | トールタイプ仕様（Ｈ２４４５） | Veritis用 | セット | 1 | 4350 | 5650 | [6 empty] | 切り上げ | 0.1 | 1 | ﾄｲﾚ | 13 |  | 内部建具工事（小計） |  |  |  | 孫 |  | 内部建具 |  |  | 1(１階) |  | 内部建具工事（小計）
PKARINT02050 | トールタイプ仕様（Ｈ２４４５） | Veritis用 | セット | 1 | 4350 | 5650 | [6 empty] | 切り上げ | 0.1 | 1 | ﾄｲﾚ | 21 |  | 内部建具工事（小計） |  |  |  | 孫 |  | 内部建具 |  |  | 2(２階) |  | 内部建具工事（小計）
PKARINT02062 | トールタイプ仕様（Ｈ２４４５） | Veritis用 | セット | 1 | 5710 | 7420 | [6 empty] | 切り上げ | 0.1 | 1 | ﾊﾟﾝﾄﾘｰ(納戸) | 14 |  | 内部建具工事（小計） |  |  |  | 孫 |  | 内部建具 |  |  | 1(１階) |  | 内部建具工事（小計）
PKARINT02062 | トールタイプ仕様（Ｈ２４４５） | Veritis用 | セット | 1 | 5710 | 7420 | [6 empty] | 切り上げ | 0.1 | 1 | 洋収納 | 20 |  | 内部建具工事（小計） |  |  |  | 孫 |  | 内部建具 |  |  | 2(２階) |  | 内部建具工事（小計）
PKARINT02062 | トールタイプ仕様（Ｈ２４４５） | Veritis用 | セット | 1 | 5710 | 7420 | [6 empty] | 切り上げ | 0.1 | 1 | 洋収納 | 17 |  | 内部建具工事（小計） |  |  |  | 孫 |  | 内部建具 |  |  | 2(２階) |  | 内部建具工事（小計）
PKARINT02067 | トールタイプ仕様（Ｈ２４４５） | Veritis用 | セット | 1 | 6320 | 8210 | [6 empty] | 切り上げ | 0.1 | 1 | ﾘﾋﾞﾝｸﾞ･ﾀﾞｲﾆﾝｸﾞ | 5 |  | 内部建具工事（小計） |  |  |  | 孫 |  | 内部建具 |  |  | 1(１階) |  | 内部建具工事（小計）
MSM21524 | はさみ金具1連 |  | セット | 1 | 50 | 70 | [6 empty] | 切り上げ | 0.1 | 1 | 玄関 | 1 |  | 玄関 |  |  |  | 子 |  | ｽｲｯﾁ |  |  | 1(１階) |  | 玄関
MSM21524 | はさみ金具1連 |  | セット | 1 | 50 | 70 | [6 empty] | 切り上げ | 0.1 | 1 | 玄関 | 1 |  | 玄関 |  |  |  | 子 |  | ｽｲｯﾁ |  |  | 1(１階) |  | 玄関
MSM21524 | はさみ金具1連 |  | セット | 1 | 50 | 70 | [6 empty] | 切り上げ | 0.1 | 1 | 玄関 | 1 |  | 玄関 |  |  |  | 子 |  | ｽｲｯﾁ |  |  | 1(１階) |  | 玄関
MSM21524 | はさみ金具1連 |  | セット | 1 | 50 | 70 | [6 empty] | 切り上げ | 0.1 | 1 | 玄関 | 1 |  | 玄関 |  |  |  | 子 |  | ｽｲｯﾁ |  |  | 1(１階) |  | 玄関
MSM21524 | はさみ金具1連 |  | セット | 1 | 50 | 70 | [6 empty] | 切り上げ | 0.1 | 1 | 玄関 | 1 |  | 玄関 |  |  |  | 子 |  | ｽｲｯﾁ |  |  | 1(１階) |  | 玄関
MSM21524 | はさみ金具1連 |  | セット | 1 | 50 | 70 | [6 empty] | 切り上げ | 0.1 | 1 | 玄関 | 1 |  | 玄関 |  |  |  | 子 |  | ｽｲｯﾁ |  |  | 1(１階) |  | 玄関
MSM21524 | はさみ金具1連 |  | セット | 1 | 50 | 70 | [6 empty] | 切り上げ | 0.1 | 1 | SIC | 2 |  | SIC |  |  |  | 子 |  | ｺﾝｾﾝﾄ |  |  | 1(１階) |  | SIC
MSM21524 | はさみ金具1連 |  | セット | 1 | 50 | 70 | [6 empty] | 切り上げ | 0.1 | 1 | ﾎｰﾙ | 3 |  | ﾎｰﾙ |  |  |  | 子 |  | ｺﾝｾﾝﾄ |  |  | 1(１階) |  | ﾎｰﾙ
MSM21524 | はさみ金具1連 |  | セット | 1 | 50 | 70 | [6 empty] | 切り上げ | 0.1 | 1 | ﾎｰﾙ | 3 |  | ﾎｰﾙ |  |  |  | 子 |  | ｽｲｯﾁ |  |  | 1(１階) |  | ﾎｰﾙ
MSM21524 | はさみ金具1連 |  | セット | 1 | 50 | 70 | [6 empty] | 切り上げ | 0.1 | 1 | ﾎｰﾙ | 3 |  | ﾎｰﾙ |  |  |  | 子 |  | ｽｲｯﾁ |  |  | 1(１階) |  | ﾎｰﾙ
MSM21524 | はさみ金具1連 |  | セット | 1 | 50 | 70 | [6 empty] | 切り上げ | 0.1 | 1 | ﾘﾋﾞﾝｸﾞ･ﾀﾞｲﾆﾝｸﾞ | 5 |  | ﾘﾋﾞﾝｸﾞ･ﾀﾞｲﾆﾝｸﾞ |  |  |  | 子 |  | ﾄﾞｱﾎﾝ |  |  | 1(１階) |  | ﾘﾋﾞﾝｸﾞ･ﾀﾞｲﾆﾝｸﾞ
MSM21524 | はさみ金具1連 |  | セット | 1 | 50 | 70 | [6 empty] | 切り上げ | 0.1 | 1 | ﾘﾋﾞﾝｸﾞ･ﾀﾞｲﾆﾝｸﾞ | 5 |  | ﾘﾋﾞﾝｸﾞ･ﾀﾞｲﾆﾝｸﾞ |  |  |  | 子 |  | ｺﾝｾﾝﾄ |  |  | 1(１階) |  | ﾘﾋﾞﾝｸﾞ･ﾀﾞｲﾆﾝｸﾞ
MSM21524 | はさみ金具1連 |  | セット | 1 | 50 | 70 | [6 empty] | 切り上げ | 0.1 | 1 | ﾘﾋﾞﾝｸﾞ･ﾀﾞｲﾆﾝｸﾞ | 5 |  | ﾘﾋﾞﾝｸﾞ･ﾀﾞｲﾆﾝｸﾞ |  |  |  | 子 |  | ｺﾝｾﾝﾄ |  |  | 1(１階) |  | ﾘﾋﾞﾝｸﾞ･ﾀﾞｲﾆﾝｸﾞ
MSM21524 | はさみ金具1連 |  | セット | 1 | 50 | 70 | [6 empty] | 切り上げ | 0.1 | 1 | ﾘﾋﾞﾝｸﾞ･ﾀﾞｲﾆﾝｸﾞ | 5 |  | ﾘﾋﾞﾝｸﾞ･ﾀﾞｲﾆﾝｸﾞ |  |  |  | 子 |  | ｺﾝｾﾝﾄ |  |  | 1(１階) |  | ﾘﾋﾞﾝｸﾞ･ﾀﾞｲﾆﾝｸﾞ
MSM21524 | はさみ金具1連 |  | セット | 1 | 50 | 70 | [6 empty] | 切り上げ | 0.1 | 1 | ﾘﾋﾞﾝｸﾞ･ﾀﾞｲﾆﾝｸﾞ | 5 |  | ﾘﾋﾞﾝｸﾞ･ﾀﾞｲﾆﾝｸﾞ |  |  |  | 子 |  | ｺﾝｾﾝﾄ |  |  | 1(１階) |  | ﾘﾋﾞﾝｸﾞ･ﾀﾞｲﾆﾝｸﾞ
MSM21524 | はさみ金具1連 |  | セット | 1 | 50 | 70 | [6 empty] | 切り上げ | 0.1 | 1 | ﾘﾋﾞﾝｸﾞ･ﾀﾞｲﾆﾝｸﾞ | 5 |  | ﾘﾋﾞﾝｸﾞ･ﾀﾞｲﾆﾝｸﾞ |  |  |  | 子 |  | ｺﾝｾﾝﾄ |  |  | 1(１階) |  | ﾘﾋﾞﾝｸﾞ･ﾀﾞｲﾆﾝｸﾞ
MSM21524 | はさみ金具1連 |  | セット | 1 | 50 | 70 | [6 empty] | 切り上げ | 0.1 | 1 | ﾘﾋﾞﾝｸﾞ･ﾀﾞｲﾆﾝｸﾞ | 5 |  | ﾘﾋﾞﾝｸﾞ･ﾀﾞｲﾆﾝｸﾞ |  |  |  | 子 |  | ｺﾝｾﾝﾄ |  |  | 1(１階) |  | ﾘﾋﾞﾝｸﾞ･ﾀﾞｲﾆﾝｸﾞ
MSM21524 | はさみ金具1連 |  | セット | 1 | 50 | 70 | [6 empty] | 切り上げ | 0.1 | 1 | ﾘﾋﾞﾝｸﾞ･ﾀﾞｲﾆﾝｸﾞ | 5 |  | ﾘﾋﾞﾝｸﾞ･ﾀﾞｲﾆﾝｸﾞ |  |  |  | 子 |  | ｺﾝｾﾝﾄ |  |  | 1(１階) |  | ﾘﾋﾞﾝｸﾞ･ﾀﾞｲﾆﾝｸﾞ
MSM21524 | はさみ金具1連 |  | セット | 1 | 50 | 70 | [6 empty] | 切り上げ | 0.1 | 1 | ﾘﾋﾞﾝｸﾞ･ﾀﾞｲﾆﾝｸﾞ | 5 |  | ﾘﾋﾞﾝｸﾞ･ﾀﾞｲﾆﾝｸﾞ |  |  |  | 子 |  | ｺﾝｾﾝﾄ |  |  | 1(１階) |  | ﾘﾋﾞﾝｸﾞ･ﾀﾞｲﾆﾝｸﾞ
MSM21524 | はさみ金具1連 |  | セット | 1 | 50 | 70 | [6 empty] | 切り上げ | 0.1 | 1 | ﾘﾋﾞﾝｸﾞ･ﾀﾞｲﾆﾝｸﾞ | 5 |  | ﾘﾋﾞﾝｸﾞ･ﾀﾞｲﾆﾝｸﾞ |  |  |  | 子 |  | ｺﾝｾﾝﾄ |  |  | 1(１階) |  | ﾘﾋﾞﾝｸﾞ･ﾀﾞｲﾆﾝｸﾞ
MSM21524 | はさみ金具1連 |  | セット | 1 | 50 | 70 | [6 empty] | 切り上げ | 0.1 | 1 | ﾘﾋﾞﾝｸﾞ･ﾀﾞｲﾆﾝｸﾞ | 5 |  | ﾘﾋﾞﾝｸﾞ･ﾀﾞｲﾆﾝｸﾞ |  |  |  | 子 |  | ｺﾝｾﾝﾄ |  |  | 1(１階) |  | ﾘﾋﾞﾝｸﾞ･ﾀﾞｲﾆﾝｸﾞ
MSM21524 | はさみ金具1連 |  | セット | 1 | 50 | 70 | [6 empty] | 切り上げ | 0.1 | 1 | ﾘﾋﾞﾝｸﾞ･ﾀﾞｲﾆﾝｸﾞ | 5 |  | ﾘﾋﾞﾝｸﾞ･ﾀﾞｲﾆﾝｸﾞ |  |  |  | 子 |  | ｺﾝｾﾝﾄ |  |  | 1(１階) |  | ﾘﾋﾞﾝｸﾞ･ﾀﾞｲﾆﾝｸﾞ
MSM21524 | はさみ金具1連 |  | セット | 1 | 50 | 70 | [6 empty] | 切り上げ | 0.1 | 1 | ﾘﾋﾞﾝｸﾞ･ﾀﾞｲﾆﾝｸﾞ | 5 |  | ﾘﾋﾞﾝｸﾞ･ﾀﾞｲﾆﾝｸﾞ |  |  |  | 子 |  | ｽｲｯﾁ |  |  | 1(１階) |  | ﾘﾋﾞﾝｸﾞ･ﾀﾞｲﾆﾝｸﾞ
MSM21524 | はさみ金具1連 |  | セット | 1 | 50 | 70 | [6 empty] | 切り上げ | 0.1 | 1 | ﾘﾋﾞﾝｸﾞ･ﾀﾞｲﾆﾝｸﾞ | 5 |  | ﾘﾋﾞﾝｸﾞ･ﾀﾞｲﾆﾝｸﾞ |  |  |  | 子 |  | ｽｲｯﾁ |  |  | 1(１階) |  | ﾘﾋﾞﾝｸﾞ･ﾀﾞｲﾆﾝｸﾞ
MSM21524 | はさみ金具1連 |  | セット | 1 | 50 | 70 | [6 empty] | 切り上げ | 0.1 | 1 | ﾘﾋﾞﾝｸﾞ･ﾀﾞｲﾆﾝｸﾞ | 5 |  | ﾘﾋﾞﾝｸﾞ･ﾀﾞｲﾆﾝｸﾞ |  |  |  | 子 |  | ｽｲｯﾁ |  |  | 1(１階) |  | ﾘﾋﾞﾝｸﾞ･ﾀﾞｲﾆﾝｸﾞ
MSM21524 | はさみ金具1連 |  | セット | 1 | 50 | 70 | [6 empty] | 切り上げ | 0.1 | 1 | ﾘﾋﾞﾝｸﾞ･ﾀﾞｲﾆﾝｸﾞ | 5 |  | ﾘﾋﾞﾝｸﾞ･ﾀﾞｲﾆﾝｸﾞ |  |  |  | 子 |  | ｽｲｯﾁ |  |  | 1(１階) |  | ﾘﾋﾞﾝｸﾞ･ﾀﾞｲﾆﾝｸﾞ
MSM21524 | はさみ金具1連 |  | セット | 1 | 50 | 70 | [6 empty] | 切り上げ | 0.1 | 1 | ﾘﾋﾞﾝｸﾞ･ﾀﾞｲﾆﾝｸﾞ | 5 |  | ﾘﾋﾞﾝｸﾞ･ﾀﾞｲﾆﾝｸﾞ |  |  |  | 子 |  | ｽｲｯﾁ |  |  | 1(１階) |  | ﾘﾋﾞﾝｸﾞ･ﾀﾞｲﾆﾝｸﾞ
MSM21524 | はさみ金具1連 |  | セット | 1 | 50 | 70 | [6 empty] | 切り上げ | 0.1 | 1 | ﾘﾋﾞﾝｸﾞ･ﾀﾞｲﾆﾝｸﾞ | 5 |  | ﾘﾋﾞﾝｸﾞ･ﾀﾞｲﾆﾝｸﾞ |  |  |  | 子 |  | ｽｲｯﾁ |  |  | 1(１階) |  | ﾘﾋﾞﾝｸﾞ･ﾀﾞｲﾆﾝｸﾞ
MSM21524 | はさみ金具1連 |  | セット | 1 | 50 | 70 | [6 empty] | 切り上げ | 0.1 | 1 | ﾘﾋﾞﾝｸﾞ･ﾀﾞｲﾆﾝｸﾞ | 5 |  | ﾘﾋﾞﾝｸﾞ･ﾀﾞｲﾆﾝｸﾞ |  |  |  | 子 |  | ｽｲｯﾁ |  |  | 1(１階) |  | ﾘﾋﾞﾝｸﾞ･ﾀﾞｲﾆﾝｸﾞ
MSM21524 | はさみ金具1連 |  | セット | 1 | 50 | 70 | [6 empty] | 切り上げ | 0.1 | 1 | ﾘﾋﾞﾝｸﾞ･ﾀﾞｲﾆﾝｸﾞ | 5 |  | ﾘﾋﾞﾝｸﾞ･ﾀﾞｲﾆﾝｸﾞ |  |  |  | 子 |  | ｽｲｯﾁ |  |  | 1(１階) |  | ﾘﾋﾞﾝｸﾞ･ﾀﾞｲﾆﾝｸﾞ
MSM21524 | はさみ金具1連 |  | セット | 1 | 50 | 70 | [6 empty] | 切り上げ | 0.1 | 1 | ﾘﾋﾞﾝｸﾞ･ﾀﾞｲﾆﾝｸﾞ | 5 |  | ﾘﾋﾞﾝｸﾞ･ﾀﾞｲﾆﾝｸﾞ |  |  |  | 子 |  | ｽｲｯﾁ |  |  | 1(１階) |  | ﾘﾋﾞﾝｸﾞ･ﾀﾞｲﾆﾝｸﾞ
MSM21524 | はさみ金具1連 |  | セット | 1 | 50 | 70 | [6 empty] | 切り上げ | 0.1 | 1 | ﾘﾋﾞﾝｸﾞ･ﾀﾞｲﾆﾝｸﾞ | 5 |  | ﾘﾋﾞﾝｸﾞ･ﾀﾞｲﾆﾝｸﾞ |  |  |  | 子 |  | ｽｲｯﾁ |  |  | 1(１階) |  | ﾘﾋﾞﾝｸﾞ･ﾀﾞｲﾆﾝｸﾞ
MSM21524 | はさみ金具1連 |  | セット | 1 | 50 | 70 | [6 empty] | 切り上げ | 0.1 | 1 | ｷｯﾁﾝ | 6 |  | ｷｯﾁﾝ |  |  |  | 子 |  | ｺﾝｾﾝﾄ |  |  | 1(１階) |  | ｷｯﾁﾝ
MSM21524 | はさみ金具1連 |  | セット | 1 | 50 | 70 | [6 empty] | 切り上げ | 0.1 | 1 | ｷｯﾁﾝ | 6 |  | ｷｯﾁﾝ |  |  |  | 子 |  | ｺﾝｾﾝﾄ |  |  | 1(１階) |  | ｷｯﾁﾝ
MSM21524 | はさみ金具1連 |  | セット | 1 | 50 | 70 | [6 empty] | 切り上げ | 0.1 | 1 | ｷｯﾁﾝ | 6 |  | ｷｯﾁﾝ |  |  |  | 子 |  | ｺﾝｾﾝﾄ |  |  | 1(１階) |  | ｷｯﾁﾝ
MSM21524 | はさみ金具1連 |  | セット | 1 | 50 | 70 | [6 empty] | 切り上げ | 0.1 | 1 | ｷｯﾁﾝ | 6 |  | ｷｯﾁﾝ |  |  |  | 孫 |  | ｽｲｯﾁ |  |  | 1(１階) |  | ｷｯﾁﾝ
MSM21524 | はさみ金具1連 |  | セット | 1 | 50 | 70 | [6 empty] | 切り上げ | 0.1 | 1 | ﾗﾝﾄﾞﾘｰﾙｰﾑ | 10 |  | ﾗﾝﾄﾞﾘｰﾙｰﾑ |  |  |  | 子 |  | ｺﾝｾﾝﾄ |  |  | 1(１階) |  | ﾗﾝﾄﾞﾘｰﾙｰﾑ
MSM21524 | はさみ金具1連 |  | セット | 1 | 50 | 70 | [6 empty] | 切り上げ | 0.1 | 1 | ﾗﾝﾄﾞﾘｰﾙｰﾑ | 10 |  | ﾗﾝﾄﾞﾘｰﾙｰﾑ |  |  |  | 子 |  | ｺﾝｾﾝﾄ |  |  | 1(１階) |  | ﾗﾝﾄﾞﾘｰﾙｰﾑ
MSM21524 | はさみ金具1連 |  | セット | 1 | 50 | 70 | [6 empty] | 切り上げ | 0.1 | 1 | ﾗﾝﾄﾞﾘｰﾙｰﾑ | 10 |  | ﾗﾝﾄﾞﾘｰﾙｰﾑ |  |  |  | 子 |  | ｽｲｯﾁ |  |  | 1(１階) |  | ﾗﾝﾄﾞﾘｰﾙｰﾑ
MSM21524 | はさみ金具1連 |  | セット | 1 | 50 | 70 | [6 empty] | 切り上げ | 0.1 | 1 | ﾗﾝﾄﾞﾘｰﾙｰﾑ | 10 |  | ﾗﾝﾄﾞﾘｰﾙｰﾑ |  |  |  | 子 |  | ｽｲｯﾁ |  |  | 1(１階) |  | ﾗﾝﾄﾞﾘｰﾙｰﾑ
MSM21524 | はさみ金具1連 |  | セット | 1 | 50 | 70 | [6 empty] | 切り上げ | 0.1 | 1 | ﾄｲﾚ | 13 |  | ﾄｲﾚ |  |  |  | 子 |  | ｺﾝｾﾝﾄ |  |  | 1(１階) |  | ﾄｲﾚ
MSM21524 | はさみ金具1連 |  | セット | 1 | 50 | 70 | [6 empty] | 切り上げ | 0.1 | 1 | ﾄｲﾚ | 13 |  | ﾄｲﾚ |  |  |  | 子 |  | ｽｲｯﾁ |  |  | 1(１階) |  | ﾄｲﾚ
MSM21524 | はさみ金具1連 |  | セット | 1 | 50 | 70 | [6 empty] | 切り上げ | 0.1 | 1 | ﾊﾟﾝﾄﾘｰ(納戸) | 14 |  | ﾊﾟﾝﾄﾘｰ(納戸) |  |  |  | 子 |  | ｺﾝｾﾝﾄ |  |  | 1(１階) |  | ﾊﾟﾝﾄﾘｰ(納戸)
MSM21524 | はさみ金具1連 |  | セット | 1 | 50 | 70 | [6 empty] | 切り上げ | 0.1 | 1 | ﾊﾟﾝﾄﾘｰ(納戸) | 14 |  | ﾊﾟﾝﾄﾘｰ(納戸) |  |  |  | 子 |  | ｺﾝｾﾝﾄ |  |  | 1(１階) |  | ﾊﾟﾝﾄﾘｰ(納戸)
MSM21524 | はさみ金具1連 |  | セット | 1 | 50 | 70 | [6 empty] | 切り上げ | 0.1 | 1 | ﾀﾀﾐｺｰﾅｰ(床上げ) | 26 |  | ﾀﾀﾐｺｰﾅｰ(床上げ) |  |  |  | 子 |  | ｺﾝｾﾝﾄ |  |  | 1(１階) |  | ﾀﾀﾐｺｰﾅｰ(床上げ)
MSM21524 | はさみ金具1連 |  | セット | 1 | 50 | 70 | [6 empty] | 切り上げ | 0.1 | 1 | ﾀﾀﾐｺｰﾅｰ(床上げ) | 26 |  | ﾀﾀﾐｺｰﾅｰ(床上げ) |  |  |  | 子 |  | ｺﾝｾﾝﾄ |  |  | 1(１階) |  | ﾀﾀﾐｺｰﾅｰ(床上げ)
MSM21524 | はさみ金具1連 |  | セット | 1 | 50 | 70 | [6 empty] | 切り上げ | 0.1 | 1 | ﾀﾀﾐｺｰﾅｰ(床上げ) | 26 |  | ﾀﾀﾐｺｰﾅｰ(床上げ) |  |  |  | 子 |  | ｽｲｯﾁ |  |  | 1(１階) |  | ﾀﾀﾐｺｰﾅｰ(床上げ)
MSM21524 | はさみ金具1連 |  | セット | 1 | 50 | 70 | [6 empty] | 切り上げ | 0.1 | 1 | ﾎｰﾙ | 15 |  | ﾎｰﾙ |  |  |  | 子 |  | ｺﾝｾﾝﾄ |  |  | 2(２階) |  | ﾎｰﾙ
MSM21524 | はさみ金具1連 |  | セット | 1 | 50 | 70 | [6 empty] | 切り上げ | 0.1 | 1 | ﾎｰﾙ | 15 |  | ﾎｰﾙ |  |  |  | 子 |  | ｺﾝｾﾝﾄ |  |  | 2(２階) |  | ﾎｰﾙ
MSM21524 | はさみ金具1連 |  | セット | 1 | 50 | 70 | [6 empty] | 切り上げ | 0.1 | 1 | ﾎｰﾙ | 15 |  | ﾎｰﾙ |  |  |  | 子 |  | ｺﾝｾﾝﾄ |  |  | 2(２階) |  | ﾎｰﾙ
MSM21524 | はさみ金具1連 |  | セット | 1 | 50 | 70 | [6 empty] | 切り上げ | 0.1 | 1 | ﾎｰﾙ | 15 |  | ﾎｰﾙ |  |  |  | 子 |  | ｽｲｯﾁ |  |  | 2(２階) |  | ﾎｰﾙ
MSM21524 | はさみ金具1連 |  | セット | 1 | 50 | 70 | [6 empty] | 切り上げ | 0.1 | 1 | ﾎｰﾙ | 15 |  | ﾎｰﾙ |  |  |  | 子 |  | ｽｲｯﾁ |  |  | 2(２階) |  | ﾎｰﾙ
MSM21524 | はさみ金具1連 |  | セット | 1 | 50 | 70 | [6 empty] | 切り上げ | 0.1 | 1 | ﾎｰﾙ | 15 |  | ﾎｰﾙ |  |  |  | 子 |  | ｽｲｯﾁ |  |  | 2(２階) |  | ﾎｰﾙ
MSM21524 | はさみ金具1連 |  | セット | 1 | 50 | 70 | [6 empty] | 切り上げ | 0.1 | 1 | ﾎｰﾙ | 15 |  | ﾎｰﾙ |  |  |  | 子 |  | ｽｲｯﾁ |  |  | 2(２階) |  | ﾎｰﾙ
MSM21524 | はさみ金具1連 |  | セット | 1 | 50 | 70 | [6 empty] | 切り上げ | 0.1 | 1 | ﾎｰﾙ | 15 |  | ﾎｰﾙ |  |  |  | 子 |  | ｽｲｯﾁ |  |  | 2(２階) |  | ﾎｰﾙ
MSM21524 | はさみ金具1連 |  | セット | 1 | 50 | 70 | [6 empty] | 切り上げ | 0.1 | 1 | ﾎｰﾙ | 15 |  | ﾎｰﾙ |  |  |  | 子 |  | ｽｲｯﾁ |  |  | 2(２階) |  | ﾎｰﾙ
MSM21524 | はさみ金具1連 |  | セット | 1 | 50 | 70 | [6 empty] | 切り上げ | 0.1 | 1 | 洋室 | 16 |  | 洋室 |  |  |  | 子 |  | ｺﾝｾﾝﾄ |  |  | 2(２階) |  | 洋室
MSM21524 | はさみ金具1連 |  | セット | 1 | 50 | 70 | [6 empty] | 切り上げ | 0.1 | 1 | 洋室 | 16 |  | 洋室 |  |  |  | 子 |  | ｺﾝｾﾝﾄ |  |  | 2(２階) |  | 洋室
MSM21524 | はさみ金具1連 |  | セット | 1 | 50 | 70 | [6 empty] | 切り上げ | 0.1 | 1 | 洋室 | 16 |  | 洋室 |  |  |  | 子 |  | ｽｲｯﾁ |  |  | 2(２階) |  | 洋室
MSM21524 | はさみ金具1連 |  | セット | 1 | 50 | 70 | [6 empty] | 切り上げ | 0.1 | 1 | 洋室 | 18 |  | 洋室 |  |  |  | 子 |  | ｺﾝｾﾝﾄ |  |  | 2(２階) |  | 洋室
MSM21524 | はさみ金具1連 |  | セット | 1 | 50 | 70 | [6 empty] | 切り上げ | 0.1 | 1 | 洋室 | 18 |  | 洋室 |  |  |  | 子 |  | ｺﾝｾﾝﾄ |  |  | 2(２階) |  | 洋室
MSM21524 | はさみ金具1連 |  | セット | 1 | 50 | 70 | [6 empty] | 切り上げ | 0.1 | 1 | 洋室 | 18 |  | 洋室 |  |  |  | 子 |  | ｺﾝｾﾝﾄ |  |  | 2(２階) |  | 洋室
MSM21524 | はさみ金具1連 |  | セット | 1 | 50 | 70 | [6 empty] | 切り上げ | 0.1 | 1 | 洋室 | 18 |  | 洋室 |  |  |  | 子 |  | ｺﾝｾﾝﾄ |  |  | 2(２階) |  | 洋室
MSM21524 | はさみ金具1連 |  | セット | 1 | 50 | 70 | [6 empty] | 切り上げ | 0.1 | 1 | 洋室 | 18 |  | 洋室 |  |  |  | 子 |  | ｺﾝｾﾝﾄ |  |  | 2(２階) |  | 洋室
MSM21524 | はさみ金具1連 |  | セット | 1 | 50 | 70 | [6 empty] | 切り上げ | 0.1 | 1 | 洋室 | 18 |  | 洋室 |  |  |  | 子 |  | ｽｲｯﾁ |  |  | 2(２階) |  | 洋室
MSM21524 | はさみ金具1連 |  | セット | 1 | 50 | 70 | [6 empty] | 切り上げ | 0.1 | 1 | 洋室 | 18 |  | 洋室 |  |  |  | 子 |  | ｽｲｯﾁ |  |  | 2(２階) |  | 洋室
MSM21524 | はさみ金具1連 |  | セット | 1 | 50 | 70 | [6 empty] | 切り上げ | 0.1 | 1 | 洋室 | 18 |  | 洋室 |  |  |  | 子 |  | ｽｲｯﾁ |  |  | 2(２階) |  | 洋室
MSM21524 | はさみ金具1連 |  | セット | 1 | 50 | 70 | [6 empty] | 切り上げ | 0.1 | 1 | 洋室 | 19 |  | 洋室 |  |  |  | 子 |  | ｺﾝｾﾝﾄ |  |  | 2(２階) |  | 洋室
MSM21524 | はさみ金具1連 |  | セット | 1 | 50 | 70 | [6 empty] | 切り上げ | 0.1 | 1 | 洋室 | 19 |  | 洋室 |  |  |  | 子 |  | ｺﾝｾﾝﾄ |  |  | 2(２階) |  | 洋室
MSM21524 | はさみ金具1連 |  | セット | 1 | 50 | 70 | [6 empty] | 切り上げ | 0.1 | 1 | 洋室 | 19 |  | 洋室 |  |  |  | 子 |  | ｽｲｯﾁ |  |  | 2(２階) |  | 洋室
MSM21524 | はさみ金具1連 |  | セット | 1 | 50 | 70 | [6 empty] | 切り上げ | 0.1 | 1 | 洋室 | 19 |  | 洋室 |  |  |  | 子 |  | ｽｲｯﾁ |  |  | 2(２階) |  | 洋室
MSM21524 | はさみ金具1連 |  | セット | 1 | 50 | 70 | [6 empty] | 切り上げ | 0.1 | 1 | ﾄｲﾚ | 21 |  | ﾄｲﾚ |  |  |  | 子 |  | ｺﾝｾﾝﾄ |  |  | 2(２階) |  | ﾄｲﾚ
MSM21524 | はさみ金具1連 |  | セット | 1 | 50 | 70 | [6 empty] | 切り上げ | 0.1 | 1 | ﾄｲﾚ | 21 |  | ﾄｲﾚ |  |  |  | 子 |  | ｽｲｯﾁ |  |  | 2(２階) |  | ﾄｲﾚ
MSM21524 | はさみ金具1連 |  | セット | 1 | 50 | 70 | [6 empty] | 切り上げ | 0.1 | 1 | 納戸 | 22 |  | 納戸 |  |  |  | 子 |  | ｺﾝｾﾝﾄ |  |  | 2(２階) |  | 納戸
MSM21524 | はさみ金具1連 |  | セット | 1 | 50 | 70 | [6 empty] | 切り上げ | 0.1 | 1 | 納戸 | 22 |  | 納戸 |  |  |  | 子 |  | ｽｲｯﾁ |  |  | 2(２階) |  | 納戸
MSM21524 | はさみ金具1連 |  | セット | 1 | 50 | 70 | [6 empty] | 切り上げ | 0.1 | 1 | WIC | 27 |  | WIC |  |  |  | 子 |  | ｺﾝｾﾝﾄ |  |  | 2(２階) |  | WIC
MSM21524 | はさみ金具1連 |  | セット | 1 | 50 | 70 | [6 empty] | 切り上げ | 0.1 | 1 | ｷｯﾁﾝ | 6 |  | キッチン設備工事（小計） |  |  |  | 孫 |  | ｷｯﾁﾝ汎用 |  |  | 1(１階) |  | キッチン設備工事（小計）
MSM21524 | はさみ金具1連 |  | セット | 1 | 50 | 70 | [6 empty] | 切り上げ | 0.1 | 1 | ﾗﾝﾄﾞﾘｰﾙｰﾑ | 10 |  | 空調設備工事（小計） |  |  |  | 子 |  | 天井換気扇集合 |  |  | 1(１階) |  | 空調設備工事（小計）
MSM21524 | はさみ金具1連 |  | セット | 1 | 50 | 70 | [6 empty] | 切り上げ | 0.1 | 1 | ﾄｲﾚ | 13 |  | 空調設備工事（小計） |  |  |  | 子 |  | 天井換気扇集合 |  |  | 1(１階) |  | 空調設備工事（小計）
MSM21524 | はさみ金具1連 |  | セット | 1 | 50 | 70 | [6 empty] | 切り上げ | 0.1 | 1 | ﾄｲﾚ | 21 |  | 空調設備工事（小計） |  |  |  | 子 |  | 排気ﾌｧﾝｴｱﾛﾊｽHS用 |  |  | 2(２階) |  | 空調設備工事（小計）
MSM21524 | はさみ金具1連 |  | セット | 1 | 50 | 70 | [6 empty] | 切り上げ | 0.1 | 1 |  | 0 |  | その他設備工事（小計） |  |  |  | 子 |  | ｺﾝｾﾝﾄ |  |  | 1(１階) |  | その他設備工事（小計）
MSM21524 | はさみ金具1連 |  | セット | 1 | 50 | 70 | [6 empty] | 切り上げ | 0.1 | 1 | ﾊﾟﾝﾄﾘｰ(納戸) | 14 |  | エネルギーシステム工事（小計） |  |  |  | 子 |  | ｺﾝｾﾝﾄE |  |  | 1(１階) |  | エネルギーシステム工事（小計）
MSM21525 | はさみ金具2連 |  | セット | 1 | 141 | 190 | [6 empty] | 切り上げ | 0.1 | 1 | ﾎｰﾙ | 15 |  | ﾎｰﾙ |  |  |  | 子 |  | ｺﾝｾﾝﾄ |  |  | 2(２階) |  | ﾎｰﾙ
MSM21525 | はさみ金具2連 |  | セット | 1 | 141 | 190 | [6 empty] | 切り上げ | 0.1 | 1 | 洋室 | 18 |  | 洋室 |  |  |  | 子 |  | ｺﾝｾﾝﾄ |  |  | 2(２階) |  | 洋室
MSM21525 | はさみ金具2連 |  | セット | 1 | 141 | 190 | [6 empty] | 切り上げ | 0.1 | 1 | 洋室 | 19 |  | 洋室 |  |  |  | 子 |  | ｺﾝｾﾝﾄ |  |  | 2(２階) |  | 洋室
MSM21526 | はさみ金具3連 |  | セット | 1 | 264 | 350 | [6 empty] | 切り上げ | 0.1 | 1 | ﾘﾋﾞﾝｸﾞ･ﾀﾞｲﾆﾝｸﾞ | 5 |  | ﾘﾋﾞﾝｸﾞ･ﾀﾞｲﾆﾝｸﾞ |  |  |  | 子 |  | ｺﾝｾﾝﾄ |  |  | 1(１階) |  | ﾘﾋﾞﾝｸﾞ･ﾀﾞｲﾆﾝｸﾞ
MSM21526 | はさみ金具3連 |  | セット | 1 | 264 | 350 | [6 empty] | 切り上げ | 0.1 | 1 | 洋室 | 16 |  | 洋室 |  |  |  | 子 |  | ｺﾝｾﾝﾄ |  |  | 2(２階) |  | 洋室
MSE01554 | バス屋外フード１００ |  | ケ | 1 | 4200 | 5460 | [6 empty] | 切り上げ | 0.1 | 1 | ﾄｲﾚ | 13 |  | 空調設備工事（小計） |  |  |  | 子 |  | 天井換気扇集合 |  |  | 1(１階) |  | 空調設備工事（小計）
MSE01554 | バス屋外フード１００ |  | ケ | 1 | 4200 | 5460 | [6 empty] | 切り上げ | 0.1 | 1 | ﾗﾝﾄﾞﾘｰﾙｰﾑ | 10 |  | 空調設備工事（小計） |  |  |  | 子 |  | 天井換気扇集合 |  |  | 1(１階) |  | 空調設備工事（小計）
MSE01554 | バス屋外フード１００ |  | ケ | 1 | 4200 | 5460 | [6 empty] | 切り上げ | 0.1 | 1 | ﾄｲﾚ | 21 |  | 空調設備工事（小計） |  |  |  | 子 |  | 排気ﾌｧﾝｴｱﾛﾊｽHS用 |  |  | 2(２階) |  | 空調設備工事（小計）
33KARI001 | バス用フード |  | セット | 1 | 4200 | 5460 | [6 empty] | 切り上げ | 0.1 | 1 | 浴室(段差無) | 12 |  | 浴室設備工事（小計） |  |  |  | 子 |  | ﾊﾞｽPC本体0円 |  |  | 1(１階) |  | 浴室設備工事（小計）
MHK00824WD | パネル見切縁（小） |  | セット | 2 | 700 | 910 | [6 empty] | 切り上げ | 0.1 | 1 | ｷｯﾁﾝ | 6 |  | キッチン設備工事（小計） |  |  |  | 子 |  | ｷｯﾁﾝ汎用 |  |  | 1(１階) |  | キッチン設備工事（小計）
MSM20757 | ハンガーパイプセットＷ１９００ |  | セット | 1 | 2500 | 3250 | [6 empty] | 切り上げ | 0.1 | 1 | 洋収納 | 20 |  | 収納工事（小計） |  |  |  | 孫 |  | 押入収納棚 |  |  | 2(２階) |  | 収納工事（小計）
MSM20757 | ハンガーパイプセットＷ１９００ |  | セット | 1 | 2500 | 3250 | [6 empty] | 切り上げ | 0.1 | 1 | 洋収納 | 17 |  | 収納工事（小計） |  |  |  | 孫 |  | 押入収納棚 |  |  | 2(２階) |  | 収納工事（小計）
MSM20757 | ハンガーパイプセットＷ１９００ |  | セット | 2 | 2500 | 3250 | [6 empty] | 切り上げ | 0.1 | 1 | WIC | 27 |  | 収納工事（小計） |  |  |  | 孫 |  | 押入収納棚 |  |  | 2(２階) |  | 収納工事（小計）
MSM20757 | ハンガーパイプセットＷ１９００ |  | セット | 1 | 2500 | 3250 | [6 empty] | 切り上げ | 0.1 | 1 | WIC | 27 |  | 収納工事（小計） |  |  |  | 孫 |  | 押入収納棚 |  |  | 2(２階) |  | 収納工事（小計）
MSM20755 | ハンガーパイプセットＷ９００ |  | セット | 1 | 1750 | 2280 | [6 empty] | 切り上げ | 0.1 | 1 | ﾎｰﾙ | 3 |  | 収納工事（小計） |  |  |  | 孫 |  | 押入収納棚 |  |  | 1(１階) |  | 収納工事（小計）
MJE2HA23ST | ﾊﾝﾄﾞﾙ A2型(空錠)(ｻﾃﾝｼﾙﾊﾞｰ塗装) | Veritis用 | セット | 1 | 2520 | 3280 | [6 empty] | 切り上げ | 0.1 | 1 | 洋室 | 16 |  | 内部建具工事（小計） |  |  |  | 孫 |  | 内部建具 |  |  | 2(２階) |  | 内部建具工事（小計）
MJE2HA23ST | ﾊﾝﾄﾞﾙ A2型(空錠)(ｻﾃﾝｼﾙﾊﾞｰ塗装) | Veritis用 | セット | 1 | 2520 | 3280 | [6 empty] | 切り上げ | 0.1 | 1 | 洋室 | 19 |  | 内部建具工事（小計） |  |  |  | 孫 |  | 内部建具 |  |  | 2(２階) |  | 内部建具工事（小計）
MSM21483 | ハンドル表示１コW |  | セット | 1 | 110 | 150 | [6 empty] | 切り上げ | 0.1 | 1 | ﾄｲﾚ | 21 |  | 空調設備工事（小計） |  |  |  | 子 |  | 排気ﾌｧﾝｴｱﾛﾊｽHS用 |  |  | 2(２階) |  | 空調設備工事（小計）
PN139-HE-NS37LQS | ヒートポンプ・貯湯タンク（３７０Ｌ一般地用）ユニット |  | セット | 1 | 270740 | 351610 | [6 empty] | 切り上げ | 0.1 | 1 |  | 0 |  | 給湯設備工事（小計） |  |  |  | 子 |  | ｴｺｷｭｰﾄ |  |  | 1(１階) |  | 給湯設備工事（小計）
ZEAD-HPH-H35J | ヒートポンプ配管ｾｯﾄ2m樹脂（断熱10mm付） |  | セット | 1 | 13200 | 17150 | [6 empty] | 切り上げ | 0.1 | 1 |  | 0 |  | 給湯設備工事（小計） |  |  |  | 子 |  | ｴｺｷｭｰﾄ |  |  | 1(１階) |  | 給湯設備工事（小計）
MSM25558SB | フラットドアストッパー |  | セット | 1 | 1600 | 2080 | [6 empty] | 切り上げ | 0.1 | 1 | 洋室 | 19 |  | 内部建具工事（小計） |  |  |  | 孫 |  | 内部建具 |  |  | 2(２階) |  | 内部建具工事（小計）
MSM25558SB | フラットドアストッパー |  | セット | 1 | 1600 | 2080 | [6 empty] | 切り上げ | 0.1 | 1 | 洋室 | 16 |  | 内部建具工事（小計） |  |  |  | 孫 |  | 内部建具 |  |  | 2(２階) |  | 内部建具工事（小計）
RR71102 | フラット型アップコンセント（アイボリー） |  | セット | 1 | 4000 | 5200 | [6 empty] | 切り上げ | 0.1 | 1 | ﾘﾋﾞﾝｸﾞ･ﾀﾞｲﾆﾝｸﾞ | 5 |  | ﾘﾋﾞﾝｸﾞ･ﾀﾞｲﾆﾝｸﾞ |  |  |  | 子 |  | ｺﾝｾﾝﾄ |  |  | 1(１階) |  | ﾘﾋﾞﾝｸﾞ･ﾀﾞｲﾆﾝｸﾞ
MSM25549 | フリーカット中段Ｗ１３５０ Ｄ４５０シェルホワイト柄 |  | セット | 1 | 6160 | 8000 | [6 empty] | 切り上げ | 0.1 | 1 | SIC | 2 |  | 収納工事（小計） |  |  |  | 孫 |  | 押入収納棚 |  |  | 1(１階) |  | 収納工事（小計）
MSM22936N | フリーカット中段Ｗ１３５０ Ｄ９００シェルホワイト柄 |  | セット | 1 | 6160 | 8000 | [6 empty] | 切り上げ | 0.1 | 1 | 納戸 | 22 |  | 収納工事（小計） |  |  |  | 孫 |  | 押入収納棚 |  |  | 2(２階) |  | 収納工事（小計）
MSM22936N | フリーカット中段Ｗ１３５０ Ｄ９００シェルホワイト柄 |  | セット | 1 | 6160 | 8000 | [6 empty] | 切り上げ | 0.1 | 1 | 納戸 | 22 |  | 収納工事（小計） |  |  |  | 孫 |  | 押入収納棚 |  |  | 2(２階) |  | 収納工事（小計）
MSM25550 | フリーカット中段Ｗ１８００ Ｄ４５０シェルホワイト柄 |  | セット | 1 | 6420 | 8340 | [6 empty] | 切り上げ | 0.1 | 1 | WIC | 27 |  | 収納工事（小計） |  |  |  | 孫 |  | 押入収納棚 |  |  | 2(２階) |  | 収納工事（小計）
MSM22937N | フリーカット中段Ｗ１８００ Ｄ９００シェルホワイト柄 |  | セット | 1 | 6420 | 8340 | [6 empty] | 切り上げ | 0.1 | 1 | 洋収納 | 20 |  | 収納工事（小計） |  |  |  | 孫 |  | 押入収納棚 |  |  | 2(２階) |  | 収納工事（小計）
MSM22937N | フリーカット中段Ｗ１８００ Ｄ９００シェルホワイト柄 |  | セット | 1 | 6420 | 8340 | [6 empty] | 切り上げ | 0.1 | 1 | 洋収納 | 17 |  | 収納工事（小計） |  |  |  | 孫 |  | 押入収納棚 |  |  | 2(２階) |  | 収納工事（小計）
MSM25555 | フリーカット中段Ｗ２７００ Ｄ６００シェルホワイト柄 |  | セット | 1 | 11500 | 14940 | [6 empty] | 切り上げ | 0.1 | 1 | WIC | 27 |  | 収納工事（小計） |  |  |  | 孫 |  | 押入収納棚 |  |  | 2(２階) |  | 収納工事（小計）
MSM22939N | フリーカット中段Ｗ９００ Ｄ４５０シェルホワイト柄 |  | セット | 1 | 3650 | 4740 | [6 empty] | 切り上げ | 0.1 | 1 | SIC | 2 |  | 収納工事（小計） |  |  |  | 孫 |  | 押入収納棚 |  |  | 1(１階) |  | 収納工事（小計）
MSM22939N | フリーカット中段Ｗ９００ Ｄ４５０シェルホワイト柄 |  | セット | 1 | 3650 | 4740 | [6 empty] | 切り上げ | 0.1 | 1 | ﾊﾟﾝﾄﾘｰ(納戸) | 14 |  | 収納工事（小計） |  |  |  | 孫 |  | 押入収納棚 |  |  | 1(１階) |  | 収納工事（小計）
MSL06776 | フリーサイズ出入り額縁 |  | セット | 1 | 7500 | 9740 | [6 empty] | 切り上げ | 0.1 | 1 | 浴室(段差無) | 12 |  | 浴室設備工事（小計） |  |  |  | 子 |  | ﾊﾞｽPC本体0円 |  |  | 1(１階) |  | 浴室設備工事（小計）
MSG10578P | プレカット押入化粧石膏ボード（壁） |  | ㎡ | 6.8 | 1163 | 1510 | [6 empty] | 切り上げ | 0.1 | 1 | 洋収納 | 17 |  | 洋収納 |  |  |  | 子 |  | 内部壁仕上材 |  |  | 2(２階) |  | 洋収納
MSG10578P | プレカット押入化粧石膏ボード（壁） |  | ㎡ | 6.8 | 1163 | 1510 | [6 empty] | 切り上げ | 0.1 | 1 | 洋収納 | 20 |  | 洋収納 |  |  |  | 子 |  | 内部壁仕上材 |  |  | 2(２階) |  | 洋収納
XSER23377 | ホームナビゲーション（標準設置用） |  | セット | 1 | 10 | 20 | [6 empty] | 切り上げ | 0.1 | 1 | 洋室 | 18 |  | エネルギーシステム工事（小計） |  |  |  | 子 |  | ｴﾈﾙｷﾞｰｼｽﾃﾑE |  |  | 2(２階) |  | エネルギーシステム工事（小計）
MSM21510 | ホタルスイッチ片切 |  | ケ | 1 | 292 | 380 | [6 empty] | 切り上げ | 0.1 | 1 | ﾄｲﾚ | 21 |  | 空調設備工事（小計） |  |  |  | 子 |  | 排気ﾌｧﾝｴｱﾛﾊｽHS用 |  |  | 2(２階) |  | 空調設備工事（小計）
XSER23392 | マルチＷコンＬＴ・Ｔｖ４Ｋ８Ｋ |  | ケ | 1 | 2614 | 3400 | [6 empty] | 切り上げ | 0.1 | 1 | ﾘﾋﾞﾝｸﾞ･ﾀﾞｲﾆﾝｸﾞ | 5 |  | ﾘﾋﾞﾝｸﾞ･ﾀﾞｲﾆﾝｸﾞ |  |  |  | 子 |  | ｺﾝｾﾝﾄ |  |  | 1(１階) |  | ﾘﾋﾞﾝｸﾞ･ﾀﾞｲﾆﾝｸﾞ
XSER23392 | マルチＷコンＬＴ・Ｔｖ４Ｋ８Ｋ |  | ケ | 1 | 2614 | 3400 | [6 empty] | 切り上げ | 0.1 | 1 | 洋室 | 16 |  | 洋室 |  |  |  | 子 |  | ｺﾝｾﾝﾄ |  |  | 2(２階) |  | 洋室
XSER23258 | マルチメディアＬ |  | ケ | 1 | 844 | 1100 | [6 empty] | 切り上げ | 0.1 | 1 | ﾘﾋﾞﾝｸﾞ･ﾀﾞｲﾆﾝｸﾞ | 5 |  | ﾘﾋﾞﾝｸﾞ･ﾀﾞｲﾆﾝｸﾞ |  |  |  | 子 |  | ｺﾝｾﾝﾄ |  |  | 1(１階) |  | ﾘﾋﾞﾝｸﾞ･ﾀﾞｲﾆﾝｸﾞ
XSER23258 | マルチメディアＬ |  | ケ | 1 | 844 | 1100 | [6 empty] | 切り上げ | 0.1 | 1 | ﾎｰﾙ | 15 |  | ﾎｰﾙ |  |  |  | 子 |  | ｺﾝｾﾝﾄ |  |  | 2(２階) |  | ﾎｰﾙ
XSER23406 | マルチメディアコンセントＴｖ４Ｋ８Ｋ |  | ケ | 1 | 823 | 1070 | [6 empty] | 切り上げ | 0.1 | 1 | 洋室 | 18 |  | 洋室 |  |  |  | 子 |  | ｺﾝｾﾝﾄ |  |  | 2(２階) |  | 洋室
RR71331 | マローダブルコンセント |  | セット | 1 | 620 | 810 | [6 empty] | 切り上げ | 0.1 | 1 | ｷｯﾁﾝ | 6 |  | キッチン設備工事（小計） |  |  |  | 孫 |  | ｷｯﾁﾝ汎用 |  |  | 1(１階) |  | キッチン設備工事（小計）
MSM23169 | ランバーｔ２７Ｄ６００Ｈ１８００シェルホワイト |  | セット | 1 | 7010 | 9110 | [6 empty] | 切り上げ | 0.1 | 1 | WIC | 27 |  | 収納工事（小計） |  |  |  | 孫 |  | 押入収納棚 |  |  | 2(２階) |  | 収納工事（小計）
MSQ00459 | リモコンコード端子なし８－１５ｍ |  | セット | 1 | 4200 | 5460 | [6 empty] | 切り上げ | 0.1 | 1 |  | 0 |  | 給湯設備工事（小計） |  |  |  | 子 |  | ｴｺｷｭｰﾄ |  |  | 1(１階) |  | 給湯設備工事（小計）
U052HS210179N | ルーフィング 積雪＜差額＞ ＨＳ請負 |  | ㎡ | 53.5 | 330 | 430 | [6 empty] | 切り上げ | 0.1 | 1 |  | 0 |  | 屋根工事（小計） | [5 empty] | 屋根仕上 |  |  |  |  | 屋根工事（小計）
1AKA201001 | 押入化粧石膏ボード見切材 １㎡当り |  | ㎡ | 2.9 | 549 | 720 | [6 empty] | 切り上げ | 0.1 | 1 |  | 0 |  | 内部共通工事（小計） | [5 empty] | 内部共通工事 |  |  |  |  | 内部共通工事（小計）
MSM22897 | 押入雑巾摺２９６７ホワイト（４本入) |  | セット | 1 | 1040 | 1350 | [6 empty] | 切り上げ | 0.1 | 1 | SIC | 2 |  | 収納工事（小計） |  |  |  | 子 |  | 押入収納棚 |  |  | 1(１階) |  | 収納工事（小計）
MSM22897 | 押入雑巾摺２９６７ホワイト（４本入) |  | セット | 1 | 1040 | 1350 | [6 empty] | 切り上げ | 0.1 | 1 | WIC | 27 |  | 収納工事（小計） |  |  |  | 子 |  | 押入収納棚 |  |  | 2(２階) |  | 収納工事（小計）
MSM22897 | 押入雑巾摺２９６７ホワイト（４本入) |  | セット | 1 | 1040 | 1350 | [6 empty] | 切り上げ | 0.1 | 1 | SIC | 2 |  | 収納工事（小計） |  |  |  | 子 |  | 押入収納棚 |  |  | 1(１階) |  | 収納工事（小計）
MSM22897 | 押入雑巾摺２９６７ホワイト（４本入) |  | セット | 1 | 1040 | 1350 | [6 empty] | 切り上げ | 0.1 | 1 | 納戸 | 22 |  | 収納工事（小計） |  |  |  | 子 |  | 押入収納棚 |  |  | 2(２階) |  | 収納工事（小計）
MSM22897 | 押入雑巾摺２９６７ホワイト（４本入) |  | セット | 1 | 1040 | 1350 | [6 empty] | 切り上げ | 0.1 | 1 | ﾊﾟﾝﾄﾘｰ(納戸) | 14 |  | 収納工事（小計） |  |  |  | 子 |  | 押入収納棚 |  |  | 1(１階) |  | 収納工事（小計）
MSM22897 | 押入雑巾摺２９６７ホワイト（４本入) |  | セット | 1 | 1040 | 1350 | [6 empty] | 切り上げ | 0.1 | 1 | WIC | 27 |  | 収納工事（小計） |  |  |  | 子 |  | 押入収納棚 |  |  | 2(２階) |  | 収納工事（小計）
MSM22897 | 押入雑巾摺２９６７ホワイト（４本入) |  | セット | 1 | 1040 | 1350 | [6 empty] | 切り上げ | 0.1 | 1 | 洋収納 | 20 |  | 収納工事（小計） |  |  |  | 子 |  | 押入収納棚 |  |  | 2(２階) |  | 収納工事（小計）
MSM22897 | 押入雑巾摺２９６７ホワイト（４本入) |  | セット | 1 | 1040 | 1350 | [6 empty] | 切り上げ | 0.1 | 1 | 洋収納 | 17 |  | 収納工事（小計） |  |  |  | 子 |  | 押入収納棚 |  |  | 2(２階) |  | 収納工事（小計）
MSG00378 | 押入用調湿化粧石膏ボード |  | 枚 | 0.7 | 1230 | 1600 | [6 empty] | 切り上げ | 0.1 | 1 | 洋収納 | 17 |  | 洋収納 |  |  |  | 子 |  | 内部天井仕上材 |  |  | 2(２階) |  | 洋収納
MSG00378 | 押入用調湿化粧石膏ボード |  | 枚 | 0.7 | 1230 | 1600 | [6 empty] | 切り上げ | 0.1 | 1 | 洋収納 | 20 |  | 洋収納 |  |  |  | 子 |  | 内部天井仕上材 |  |  | 2(２階) |  | 洋収納
U052HS010005 | 屋根伏面積（２５０架構体）＜差額＞ ＨＳ請負１便 |  | P2 | 8 | 2000 | 2600 | [6 empty] | 切り上げ | 0.1 | 1 |  | 0 |  | 躯体工事（小計） | [5 empty] | 躯体工事 |  |  |  |  | 躯体工事（小計）
U012HS200509 | 屋根伏面積（部分平家） シェルター価格調整（２０２０年５月） ＨＳ請負１便 |  | P2 | 8 | -6800 | -8840 | [6 empty] | 切り上げ | 0.1 | 1 |  | 0 |  | 躯体工事（小計） | [5 empty] | 躯体工事 |  |  |  |  | 躯体工事（小計）
U102HS210123 | 屋根幕板長さ ＨＳ請負 |  | ｍ | 11.7 | 70 | 90 | [6 empty] | 切り上げ | 0.1 | 1 |  | 0 |  | 外部共通工事（小計） | [5 empty] | 外部共通工事 |  |  |  |  | 外部共通工事（小計）
U052HS010011 | 屋根幕板長さ ＨＳ請負１便 | １階／２階／３階 | ｍ | 11.7 | 1100 | 1430 | [6 empty] | 切り上げ | 0.1 | 1 |  | 0 |  | 外部共通工事（小計） | [5 empty] | 外部共通工事 |  |  |  |  | 外部共通工事（小計）
1AHS210150 | 屋根幕板長さ シーラー（耐火２０分） ＮＰ |  | ｍ | 11.7 | 1200 | 1560 | [6 empty] | 切り上げ | 0.1 | 1 |  | 0 |  | 外部共通工事（小計） | [5 empty] | 外部共通工事 |  |  |  |  | 外部共通工事（小計）
U052HS200506 | 屋根面（勾配）柱通梁Ｐ数 ＨＳ請負１便 |  | Ｐ | 55 | 3200 | 4160 | [6 empty] | 切り上げ | 0.1 | 1 |  | 0 |  | 躯体工事（小計） | [5 empty] | 躯体工事 |  |  |  |  | 躯体工事（小計）
U052HS210121 | 屋根面積 釉Ｃ瓦桟樹脂化 ＨＳ請負 | ゴムアス仕様 | ㎡ | 80 | 190 | 250 | [6 empty] | 切り上げ | 0.1 | 1 |  | 0 |  | 屋根工事（小計） | [5 empty] | 屋根仕上 |  |  |  |  | 屋根工事（小計）
U052HS2101117 | 屋根面積（ルーフィング） ＨＳ請負 |  | ㎡ | 80 | 310 | 410 | [6 empty] | 切り上げ | 0.1 | 1 |  | 0 |  | 屋根工事（小計） | [5 empty] | 屋根仕上 |  |  |  |  | 屋根工事（小計）
1AHS210110 | 屋根面積（瓦下地材セット） ＮＰ |  | ㎡ | 80 | 810 | 1060 | [6 empty] | 切り上げ | 0.1 | 1 |  | 0 |  | 屋根工事（小計） | [5 empty] | 屋根仕上 |  |  |  |  | 屋根工事（小計）
1AHS210108 | 下屋/外壁接触長（水平） ＮＰ |  | ｍ | 5.9 | 1770 | 2300 | [6 empty] | 切り上げ | 0.1 | 1 |  | 0 |  | 屋根工事（小計） | [5 empty] | 屋根工事 |  |  |  |  | 屋根工事（小計）
1AHS210108 | 下屋/外壁接触長（水平） ＮＰ |  | ｍ | 5.9 | 1770 | 2300 | [6 empty] | 切り上げ | 0.1 | 1 |  | 0 |  | 屋根工事（小計） | [5 empty] | 屋根工事 |  |  |  |  | 屋根工事（小計）
U052HS210114 | 下屋/外壁接触長（水平） 釉Ｃフラット・釉Ｃマウント ＨＳ請負 |  | ｍ | 5.9 | 4290 | 5580 | [6 empty] | 切り上げ | 0.1 | 1 |  | 0 |  | 屋根工事（小計） | [5 empty] | 屋根工事 |  |  |  |  | 屋根工事（小計）
U052HS210114 | 下屋/外壁接触長（水平） 釉Ｃフラット・釉Ｃマウント ＨＳ請負 |  | ｍ | 5.9 | 4290 | 5580 | [6 empty] | 切り上げ | 0.1 | 1 |  | 0 |  | 屋根工事（小計） | [5 empty] | 屋根工事 |  |  |  |  | 屋根工事（小計）
QPE11512DYN | 化粧巾木（幅木５型） |  | 本 | 0.5 | 960 | 1250 | [6 empty] | 切り上げ | 0.1 | 1 | 玄関 | 1 |  | 玄関 |  |  |  | 子 |  | 巾木 |  |  | 1(１階) |  | 玄関
QPE11512DYN | 化粧巾木（幅木５型） |  | 本 | 1.3 | 960 | 1250 | [6 empty] | 切り上げ | 0.1 | 1 | SIC | 2 |  | SIC |  |  |  | 子 |  | 巾木 |  |  | 1(１階) |  | SIC
QPE11512DYN | 化粧巾木（幅木５型） |  | 本 | 1.7 | 960 | 1250 | [6 empty] | 切り上げ | 0.1 | 1 | ﾎｰﾙ | 3 |  | ﾎｰﾙ |  |  |  | 子 |  | 巾木 |  |  | 1(１階) |  | ﾎｰﾙ
QPE11512DYN | 化粧巾木（幅木５型） |  | 本 | 6.5 | 960 | 1250 | [6 empty] | 切り上げ | 0.1 | 1 | ﾘﾋﾞﾝｸﾞ･ﾀﾞｲﾆﾝｸﾞ | 5 |  | ﾘﾋﾞﾝｸﾞ･ﾀﾞｲﾆﾝｸﾞ |  |  |  | 子 |  | 巾木 |  |  | 1(１階) |  | ﾘﾋﾞﾝｸﾞ･ﾀﾞｲﾆﾝｸﾞ
QPE11512DYN | 化粧巾木（幅木５型） |  | 本 | 1.2 | 960 | 1250 | [6 empty] | 切り上げ | 0.1 | 1 | ｷｯﾁﾝ | 6 |  | ｷｯﾁﾝ |  |  |  | 子 |  | 巾木 |  |  | 1(１階) |  | ｷｯﾁﾝ
QPE11512DYN | 化粧巾木（幅木５型） |  | 本 | 1 | 960 | 1250 | [6 empty] | 切り上げ | 0.1 | 1 | ﾗﾝﾄﾞﾘｰﾙｰﾑ | 10 |  | ﾗﾝﾄﾞﾘｰﾙｰﾑ |  |  |  | 子 |  | 巾木 |  |  | 1(１階) |  | ﾗﾝﾄﾞﾘｰﾙｰﾑ
QPE11512DYN | 化粧巾木（幅木５型） |  | 本 | 0.9 | 960 | 1250 | [6 empty] | 切り上げ | 0.1 | 1 | ﾄｲﾚ | 13 |  | ﾄｲﾚ |  |  |  | 子 |  | 巾木 |  |  | 1(１階) |  | ﾄｲﾚ
QPE11512DYN | 化粧巾木（幅木５型） |  | 本 | 1.2 | 960 | 1250 | [6 empty] | 切り上げ | 0.1 | 1 | ﾊﾟﾝﾄﾘｰ(納戸) | 14 |  | ﾊﾟﾝﾄﾘｰ(納戸) |  |  |  | 子 |  | 巾木 |  |  | 1(１階) |  | ﾊﾟﾝﾄﾘｰ(納戸)
QPE11512DYN | 化粧巾木（幅木５型） |  | 本 | 2.8 | 960 | 1250 | [6 empty] | 切り上げ | 0.1 | 1 | ﾎｰﾙ | 15 |  | ﾎｰﾙ |  |  |  | 子 |  | 巾木 |  |  | 2(２階) |  | ﾎｰﾙ
QPE11512DYN | 化粧巾木（幅木５型） |  | 本 | 1.7 | 960 | 1250 | [6 empty] | 切り上げ | 0.1 | 1 | 洋室 | 16 |  | 洋室 |  |  |  | 子 |  | 巾木 |  |  | 2(２階) |  | 洋室
QPE11512DYN | 化粧巾木（幅木５型） |  | 本 | 3.1 | 960 | 1250 | [6 empty] | 切り上げ | 0.1 | 1 | 洋室 | 18 |  | 洋室 |  |  |  | 子 |  | 巾木 |  |  | 2(２階) |  | 洋室
QPE11512DYN | 化粧巾木（幅木５型） |  | 本 | 1.7 | 960 | 1250 | [6 empty] | 切り上げ | 0.1 | 1 | 洋室 | 19 |  | 洋室 |  |  |  | 子 |  | 巾木 |  |  | 2(２階) |  | 洋室
QPE11512DYN | 化粧巾木（幅木５型） |  | 本 | 0.9 | 960 | 1250 | [6 empty] | 切り上げ | 0.1 | 1 | ﾄｲﾚ | 21 |  | ﾄｲﾚ |  |  |  | 子 |  | 巾木 |  |  | 2(２階) |  | ﾄｲﾚ
QPE11512DYN | 化粧巾木（幅木５型） |  | 本 | 1.2 | 960 | 1250 | [6 empty] | 切り上げ | 0.1 | 1 | 納戸 | 22 |  | 納戸 |  |  |  | 子 |  | 巾木 |  |  | 2(２階) |  | 納戸
QPE11512DYN | 化粧巾木（幅木５型） |  | 本 | 1.9 | 960 | 1250 | [6 empty] | 切り上げ | 0.1 | 1 | WIC | 27 |  | WIC |  |  |  | 子 |  | 巾木 |  |  | 2(２階) |  | WIC
22KARI0001 | 化粧畳寄せ（小）桧 |  | 本 | 1.1 | 1800 | 2340 | [6 empty] | 切り上げ | 0.1 | 1 | ﾀﾀﾐｺｰﾅｰ(床上げ) | 26 |  | ﾀﾀﾐｺｰﾅｰ(床上げ) |  |  |  | 子 |  | 巾木 |  |  | 1(１階) |  | ﾀﾀﾐｺｰﾅｰ(床上げ)
MSM25279B3S | 可動棚プレカット品ｔ２０Ｗ１２００Ｄ３００（木口貼３面） |  | 枚 | 4 | 2340 | 3040 | [6 empty] | 切り上げ | 0.1 | 1 | ﾘﾋﾞﾝｸﾞ･ﾀﾞｲﾆﾝｸﾞ | 5 |  | 収納工事（小計） |  |  |  | 子 |  | 収納内部ﾕﾆｯﾄ |  |  | 1(１階) |  | 収納工事（小計）
MSM25379B3S | 可動棚プレカット品ｔ２０Ｗ１４００Ｄ３００（木口貼３面） |  | 枚 | -1 | 3290 | 4280 | [6 empty] | 切り上げ | 0.1 | 1 | ﾘﾋﾞﾝｸﾞ･ﾀﾞｲﾆﾝｸﾞ | 5 |  | 収納工事（小計） |  |  |  | 孫 |  | 収納内部ﾕﾆｯﾄ |  |  | 1(１階) |  | 収納工事（小計）
MSM25129B3S | 可動棚プレカット品ｔ２０Ｗ９００Ｄ３００（木口貼３面） |  | 枚 | 4 | 1890 | 2460 | [6 empty] | 切り上げ | 0.1 | 1 | 納戸 | 22 |  | 収納工事（小計） |  |  |  | 子 |  | 収納内部ﾕﾆｯﾄ |  |  | 2(２階) |  | 収納工事（小計）
MSM25129C1S | 可動棚プレカット品ｔ２０Ｗ９００Ｄ４５０（木口貼１面） |  | 枚 | 4 | 2180 | 2840 | [6 empty] | 切り上げ | 0.1 | 1 | ﾊﾟﾝﾄﾘｰ(納戸) | 14 |  | 収納工事（小計） |  |  |  | 孫 |  | 押入収納棚 |  |  | 1(１階) |  | 収納工事（小計）
MSM25129C1S | 可動棚プレカット品ｔ２０Ｗ９００Ｄ４５０（木口貼１面） |  | 枚 | 3 | 2180 | 2840 | [6 empty] | 切り上げ | 0.1 | 1 | WIC | 27 |  | 収納工事（小計） |  |  |  | 孫 |  | 押入収納棚 |  |  | 2(２階) |  | 収納工事（小計）
MSM23213 | 可動棚柱セット（ステンレス） |  | セット | 1 | 4480 | 5820 | [6 empty] | 切り上げ | 0.1 | 1 | ﾊﾟﾝﾄﾘｰ(納戸) | 14 |  | 収納工事（小計） |  |  |  | 孫 |  | 押入収納棚 |  |  | 1(１階) |  | 収納工事（小計）
MSM23213 | 可動棚柱セット（ステンレス） |  | セット | 1 | 4480 | 5820 | [6 empty] | 切り上げ | 0.1 | 1 | WIC | 27 |  | 収納工事（小計） |  |  |  | 孫 |  | 押入収納棚 |  |  | 2(２階) |  | 収納工事（小計）
U012HS010036 | 架構体先組ボルト調整 ＨＳ請負１便 |  | ㎡ | 109.7 | -190 | -250 | [6 empty] | 切り上げ | 0.1 | 1 |  | 0 |  | 躯体工事（小計） | [5 empty] | 躯体工事 |  |  |  |  | 躯体工事（小計）
U012HS010014 | 架構体先組み費用 構造芯面積１㎡当り ＨＳ請負１便 |  | ㎡ | 109.7 | 290 | 380 | [6 empty] | 切り上げ | 0.1 | 1 |  | 0 |  | 躯体工事（小計） | [5 empty] | 躯体工事 |  |  |  |  | 躯体工事（小計）
G000HSF341010 | 開口用網戸Ｐ当り |  | Ｐ | 2 | 1700 | 2210 | [6 empty] | 切り上げ | 0.1 | 1 | 洋室 | 18 |  | 外部建具工事（小計） |  |  |  | 子 |  | 玄関ドア以外 |  |  | 2(２階) |  | 外部建具工事（小計）
G000HSF341010 | 開口用網戸Ｐ当り |  | Ｐ | 2 | 1700 | 2210 | [6 empty] | 切り上げ | 0.1 | 1 | 洋室 | 19 |  | 外部建具工事（小計） |  |  |  | 子 |  | 玄関ドア以外 |  |  | 2(２階) |  | 外部建具工事（小計）
G000HSF341010 | 開口用網戸Ｐ当り |  | Ｐ | 2 | 1700 | 2210 | [6 empty] | 切り上げ | 0.1 | 1 | 洋室 | 16 |  | 外部建具工事（小計） |  |  |  | 子 |  | 玄関ドア以外 |  |  | 2(２階) |  | 外部建具工事（小計）
U000HS211001 | 開口連結材（竪）プレ加工 ＨＳ請負１便 |  | ｍ | 25.2 | 20 | 30 | [6 empty] | 切り上げ | 0.1 | 1 |  | 0 |  | 外壁工事（小計） | [5 empty] | 外壁工事 |  |  |  |  | 外壁工事（小計）
U000HS211001 | 開口連結材（竪）プレ加工 ＨＳ請負１便 |  | ｍ | 26.9 | 20 | 30 | [6 empty] | 切り上げ | 0.1 | 1 |  | 0 |  | 外壁工事（小計） | [5 empty] | 外壁工事 |  |  |  |  | 外壁工事（小計）
1AKA750010 | 開口枠固定ビス・クロス下地材 Ｆ・ＨＳ共通Ｇ |  | 式 | 1 | 1320 | 1720 | [6 empty] | 切り上げ | 0.1 | 1 |  | 0 |  | 内部共通工事（小計） | [5 empty] | 内部共通工事 |  |  |  |  | 内部共通工事（小計）
MSD02050BL | 階段笠木ｔ７５壁用２４００ |  | 本 | 1 | 12000 | 15590 | [6 empty] | 切り上げ | 0.1 | 1 | ﾘﾋﾞﾝｸﾞ･ﾀﾞｲﾆﾝｸﾞ | 5 |  | 造作工事（小計） |  |  |  | 子 |  | 階段HSﾍﾞﾘﾃｨｽ |  |  | 1(１階) |  | 造作工事（小計）
MSD02047BL | 階段笠木ｔ７５壁用３７００ |  | 本 | 1 | 18100 | 23510 | [6 empty] | 切り上げ | 0.1 | 1 | ﾘﾋﾞﾝｸﾞ･ﾀﾞｲﾆﾝｸﾞ | 5 |  | 造作工事（小計） |  |  |  | 子 |  | 階段HSﾍﾞﾘﾃｨｽ |  |  | 1(１階) |  | 造作工事（小計）
1AKA300020 | 階段室（最下階）調整１㎡当り ＦＲ共通Ｇ | 0901新施工法対応 | ㎡ | 1.2 | 4259 | 5540 | [6 empty] | 切り上げ | 0.1 | 1 |  | 0 |  | 内部共通工事（小計） | [5 empty] | 内部共通工事 |  |  |  |  | 内部共通工事（小計）
MSM24613 | 外でもドアホン５０５シリーズワイヤレス子機付 | 《201811商品》 | セット | 1 | 48920 | 63540 | [6 empty] | 切り上げ | 0.1 | 1 | ﾘﾋﾞﾝｸﾞ･ﾀﾞｲﾆﾝｸﾞ | 5 |  | ﾘﾋﾞﾝｸﾞ･ﾀﾞｲﾆﾝｸﾞ |  |  |  | 子 |  | ﾄﾞｱﾎﾝ |  |  | 1(１階) |  | ﾘﾋﾞﾝｸﾞ･ﾀﾞｲﾆﾝｸﾞ
1AHS010075 | 外部窓・外部掃出合計幅長さ シーラー ＨＳ２Ｇ |  | ｍ | 20.2 | -392 | -510 | [6 empty] | 切り上げ | 0.1 | 1 |  | 0 |  | 外壁工事（小計） | [5 empty] | 外壁工事 |  |  |  |  | 外壁工事（小計）
U102HS200506 | 外壁Ｐ数（２３８８） ＨＳ請負１便 | １階／２階／３階 | Ｐ | 34 | 27080 | 35170 | [6 empty] | 切り上げ | 0.1 | 1 |  | 0 |  | 外壁工事（小計） | [5 empty] | 外壁工事 |  |  |  |  | 外壁工事（小計）
U102HS200509 | 外壁Ｐ数（２４８８） ＨＳ請負１便 | １階／２階／３階 | Ｐ | 36 | 29480 | 38290 | [6 empty] | 切り上げ | 0.1 | 1 |  | 0 |  | 外壁工事（小計） | [5 empty] | 外壁工事 |  |  |  |  | 外壁工事（小計）
U102HS200401 | 外壁Ｐ数調整（２０２０年４月仕様） ＨＳ請負１便 | １階／２階／３階 | Ｐ | 34 | 90 | 120 | [6 empty] | 切り上げ | 0.1 | 1 |  | 0 |  | 外壁工事（小計） | [5 empty] | 外壁工事 |  |  |  |  | 外壁工事（小計）
U102HS230103 | 外壁穴あけ（エアコン）プレ加工 ＨＳ請負 |  | ケ所 | 5 | 2630 | 3420 | [6 empty] | 切り上げ | 0.1 | 1 |  | 0 |  | 外壁工事（小計） | [5 empty] | 外壁工事 |  |  |  |  | 外壁工事（小計）
U102HS230101 | 外壁穴あけ（自然給気口）プレ加工 ＨＳ請負 |  | ケ所 | 1 | 4390 | 5710 | [6 empty] | 切り上げ | 0.1 | 1 |  | 0 |  | 外壁工事（小計） | [5 empty] | 外壁工事 |  |  |  |  | 外壁工事（小計）
U102HS230109 | 外壁穴あけ（集合換気扇）プレ加工 ＨＳ集合請負 |  | ケ所 | 2 | 3430 | 4460 | [6 empty] | 切り上げ | 0.1 | 1 |  | 0 |  | 外壁工事（小計） | [5 empty] | 外壁工事 |  |  |  |  | 外壁工事（小計）
U102HS230104 | 外壁穴あけ（台所換気扇）プレ加工 ＨＳ請負 |  | ケ所 | 1 | 3110 | 4040 | [6 empty] | 切り上げ | 0.1 | 1 |  | 0 |  | 外壁工事（小計） | [5 empty] | 外壁工事 |  |  |  |  | 外壁工事（小計）
U102HSF230101 | 外壁穴あけ（排気ファン）プレ加工 請負1便 |  | ケ所 | 1 | 4390 | 5710 | [6 empty] | 切り上げ | 0.1 | 1 | ﾄｲﾚ | 21 |  | 空調設備工事（小計） |  |  |  | 子 |  | 排気ﾌｧﾝｴｱﾛﾊｽHS用 |  |  | 2(２階) |  | 空調設備工事（小計）
U102HS230102 | 外壁穴あけ（浴室換気扇）プレ加工 ＨＳ請負 |  | ケ所 | 1 | 3600 | 4680 | [6 empty] | 切り上げ | 0.1 | 1 |  | 0 |  | 外壁工事（小計） | [5 empty] | 外壁工事 |  |  |  |  | 外壁工事（小計）
1AHS010087 | 外壁長さ ２５６５天井シール＜差額＞ ＨＳ２Ｇ |  | Ｐ | 36 | 190 | 250 | [6 empty] | 切り上げ | 0.1 | 1 |  | 0 |  | 外壁工事（小計） | [5 empty] | 外壁工事 |  |  |  |  | 外壁工事（小計）
MJE2PC13ST | 角型引手 C1型(空錠)(ｻﾃﾝｼﾙﾊﾞｰ塗装) | Veritis用 | セット | 1 | 2040 | 2650 | [6 empty] | 切り上げ | 0.1 | 1 | ﾘﾋﾞﾝｸﾞ･ﾀﾞｲﾆﾝｸﾞ | 5 |  | 内部建具工事（小計） |  |  |  | 孫 |  | 内部建具 |  |  | 1(１階) |  | 内部建具工事（小計）
MJE2PC13ST | 角型引手 C1型(空錠)(ｻﾃﾝｼﾙﾊﾞｰ塗装) | Veritis用 | セット | 1 | 2040 | 2650 | [6 empty] | 切り上げ | 0.1 | 1 | WIC | 27 |  | 内部建具工事（小計） |  |  |  | 孫 |  | 内部建具 |  |  | 2(２階) |  | 内部建具工事（小計）
MJE2PC14ST | 角型引手 C1型(表示錠)(ｻﾃﾝｼﾙﾊﾞｰ塗装) | Veritis用 | セット | 1 | 4110 | 5340 | [6 empty] | 切り上げ | 0.1 | 1 | ﾄｲﾚ | 13 |  | 内部建具工事（小計） |  |  |  | 孫 |  | 内部建具 |  |  | 1(１階) |  | 内部建具工事（小計）
MJE2PC14ST | 角型引手 C1型(表示錠)(ｻﾃﾝｼﾙﾊﾞｰ塗装) | Veritis用 | セット | 1 | 4110 | 5340 | [6 empty] | 切り上げ | 0.1 | 1 | ﾊﾟﾝﾄﾘｰ(納戸) | 14 |  | 内部建具工事（小計） |  |  |  | 孫 |  | 内部建具 |  |  | 1(１階) |  | 内部建具工事（小計）
MJE2PC14ST | 角型引手 C1型(表示錠)(ｻﾃﾝｼﾙﾊﾞｰ塗装) | Veritis用 | セット | 1 | 4110 | 5340 | [6 empty] | 切り上げ | 0.1 | 1 | ﾗﾝﾄﾞﾘｰﾙｰﾑ | 10 |  | 内部建具工事（小計） |  |  |  | 孫 |  | 内部建具 |  |  | 1(１階) |  | 内部建具工事（小計）
MJE2PC14ST | 角型引手 C1型(表示錠)(ｻﾃﾝｼﾙﾊﾞｰ塗装) | Veritis用 | セット | 1 | 4110 | 5340 | [6 empty] | 切り上げ | 0.1 | 1 | ﾄｲﾚ | 21 |  | 内部建具工事（小計） |  |  |  | 孫 |  | 内部建具 |  |  | 2(２階) |  | 内部建具工事（小計）
KRE1HT13STN | 角型取っ手 T1型(ｻﾃﾝｼﾙﾊﾞｰ塗装) | Veritis収納用 | セット | 1 | 370 | 480 | [6 empty] | 切り上げ | 0.1 | 1 | 洋収納 | 17 |  | 内部建具工事（小計） |  |  |  | 孫 |  | 内部建具 |  |  | 2(２階) |  | 内部建具工事（小計）
KRE1HT13STN | 角型取っ手 T1型(ｻﾃﾝｼﾙﾊﾞｰ塗装) | Veritis収納用 | セット | 1 | 370 | 480 | [6 empty] | 切り上げ | 0.1 | 1 | 洋収納 | 17 |  | 内部建具工事（小計） |  |  |  | 孫 |  | 内部建具 |  |  | 2(２階) |  | 内部建具工事（小計）
KRE1HT13STN | 角型取っ手 T1型(ｻﾃﾝｼﾙﾊﾞｰ塗装) | Veritis収納用 | セット | 1 | 370 | 480 | [6 empty] | 切り上げ | 0.1 | 1 | 洋収納 | 20 |  | 内部建具工事（小計） |  |  |  | 孫 |  | 内部建具 |  |  | 2(２階) |  | 内部建具工事（小計）
KRE1HT13STN | 角型取っ手 T1型(ｻﾃﾝｼﾙﾊﾞｰ塗装) | Veritis収納用 | セット | 1 | 370 | 480 | [6 empty] | 切り上げ | 0.1 | 1 | 洋収納 | 20 |  | 内部建具工事（小計） |  |  |  | 孫 |  | 内部建具 |  |  | 2(２階) |  | 内部建具工事（小計）
MSL04729 | 換気ダクトセット |  | セット | 1 | 3200 | 4160 | [6 empty] | 切り上げ | 0.1 | 1 | 浴室(段差無) | 12 |  | 浴室設備工事（小計） |  |  |  | 子 |  | ﾊﾞｽPC本体0円 |  |  | 1(１階) |  | 浴室設備工事（小計）
MHL00565 | 換気扇スイッチプレート |  | セット | 1 | 180 | 240 | [6 empty] | 切り上げ | 0.1 | 1 | ﾗﾝﾄﾞﾘｰﾙｰﾑ | 10 |  | 空調設備工事（小計） |  |  |  | 子 |  | 天井換気扇集合 |  |  | 1(１階) |  | 空調設備工事（小計）
MHL00565 | 換気扇スイッチプレート |  | セット | 1 | 180 | 240 | [6 empty] | 切り上げ | 0.1 | 1 | ﾄｲﾚ | 13 |  | 空調設備工事（小計） |  |  |  | 子 |  | 天井換気扇集合 |  |  | 1(１階) |  | 空調設備工事（小計）
1AHS181108 | 換気背板下地材 ＨＳ２Ｇ |  | ｍ | 5.9 | 110 | 150 | [6 empty] | 切り上げ | 0.1 | 1 |  | 0 |  | 軒先・軒裏工事（小計） | [5 empty] | 軒先・軒裏工事 |  |  |  |  | 軒先・軒裏工事（小計）
1AKA200102 | 間仕切りスタッド変更＜差額＞（２０２０年１月） |  | ケ所 | 17 | 255 | 340 | [6 empty] | 切り上げ | 0.1 | 1 |  | 0 |  | 内部共通工事（小計） | [5 empty] | 内部共通工事 |  |  |  |  | 内部共通工事（小計）
1AKA210403 | 間仕切り上部固定下地変更＜差額＞（２０２１年４月） |  | ｍ | 38.5 | 126 | 170 | [6 empty] | 切り上げ | 0.1 | 1 |  | 0 |  | 内部共通工事（小計） | [5 empty] | 内部共通工事 |  |  |  |  | 内部共通工事（小計）
1AHS200103 | 間仕切ー外壁 補強合板追加＜差額＞（２０２０年１月） |  | ケ所 | 12 | 1140 | 1480 | [6 empty] | 切り上げ | 0.1 | 1 |  | 0 |  | 内部共通工事（小計） | [5 empty] | 内部共通工事 |  |  |  |  | 内部共通工事（小計）
KRE1HT53ST | 丸型取っ手 T5型(ｻﾃﾝｼﾙﾊﾞｰ塗装) | Veritis収納用 | セット | 1 | 400 | 520 | [6 empty] | 切り上げ | 0.1 | 1 | SIC | 2 |  | 内部建具工事（小計） |  |  |  | 孫 |  | 内部建具 |  |  | 1(１階) |  | 内部建具工事（小計）
U102HS210401 | 基礎見切（基礎断熱外壁長さ） ＨＳ請負 |  | Ｐ | 36 | 1670 | 2170 | [6 empty] | 切り上げ | 0.1 | 1 |  | 0 |  | 外壁工事（小計） | [5 empty] | 外壁工事 |  |  |  |  | 外壁工事（小計）
U012HS570010 | 基礎断熱１階床ユニット面積 シェルター価格調整 （２０１１年１０月） ＨＳ請負１便 |  | P2 | 67.9 | -2100 | -2730 | [6 empty] | 切り上げ | 0.1 | 1 |  | 0 |  | 躯体工事（小計） | [5 empty] | 躯体工事 |  |  |  |  | 躯体工事（小計）
1AKA210101 | 気密テープ Ｆ・ＨＳ共通Ｇ |  | 式 | 1 | 1700 | 2210 | [6 empty] | 切り上げ | 0.1 | 1 |  | 0 |  | 内部共通工事（小計） | [5 empty] | 内部共通工事 |  |  |  |  | 内部共通工事（小計）
AD-HEH44N-C | 脚部化粧カバー４方向用 |  | 台 | 1 | 8400 | 10910 | [6 empty] | 切り上げ | 0.1 | 1 |  | 0 |  | 給湯設備工事（小計） |  |  |  | 孫 |  | ｴｺｷｭｰﾄ |  |  | 1(１階) |  | 給湯設備工事（小計）
1AHS010060 | 軽鉄間仕切 １２５ふかし壁１ｍ当り ＨＳ２Ｇ |  | ｍ | 12.7 | 1460 | 1900 | [6 empty] | 切り上げ | 0.1 | 1 |  | 0 |  | 内部共通工事（小計） | [5 empty] | 内部共通工事 |  |  |  |  | 内部共通工事（小計）
1AKA700080 | 軽鉄間仕切 １２５ふかし壁部垂壁１ｍ当り Ｆ・ＨＳ共通Ｇ |  | ｍ | 4.6 | 639 | 830 | [6 empty] | 切り上げ | 0.1 | 1 |  | 0 |  | 内部共通工事（小計） | [5 empty] | 内部共通工事 |  |  |  |  | 内部共通工事（小計）
1AKA280040 | 軽鉄間仕切 １ｍ当り ＦＲ共通Ｇ | 0901新施工法対応 | ｍ | 38.5 | 5024 | 6530 |  |  |  | 調湿仕様 |  |  | 切り上げ | 0.1 | 1 |  | 0 |  | 内部共通工事（小計） | [5 empty] | 内部共通工事 |  |  |  |  | 内部共通工事（小計）
1AKA700070 | 軽鉄間仕切 ふかし壁部開口１箇所当り Ｆ・ＨＳ共通Ｇ | 1405仕様 | ケ所 | 8 | 2730 | 3550 | [6 empty] | 切り上げ | 0.1 | 1 |  | 0 |  | 内部共通工事（小計） | [5 empty] | 内部共通工事 |  |  |  |  | 内部共通工事（小計）
1AKA700050 | 軽鉄間仕切 開口枠下地１ヶ所当り Ｆ・ＨＳ共通Ｇ | 1405仕様 | ケ所 | 12 | 560 | 730 | [6 empty] | 切り上げ | 0.1 | 1 |  | 0 |  | 内部共通工事（小計） | [5 empty] | 内部共通工事 |  |  |  |  | 内部共通工事（小計）
1AKA230703 | 軽鉄間仕切 階段手摺壁１ｍ当り ＦＲ共通Ｇ |  | ｍ | 2.7 | 9452 | 12280 | [6 empty] | 切り上げ | 0.1 | 1 |  | 0 |  | 内部共通工事（小計） | [5 empty] | 内部共通工事 |  |  |  |  | 内部共通工事（小計）
1AKA280070 | 軽鉄間仕切 階段手摺壁１ｍ当り ＦＲ共通Ｇ | 0901新施工法対応 | ｍ | 2.9 | 5168 | 6720 |  |  |  | 調湿仕様 |  |  | 切り上げ | 0.1 | 1 |  | 0 |  | 内部共通工事（小計） | [5 empty] | 内部共通工事 |  |  |  |  | 内部共通工事（小計）
1AHS220104 | 軽鉄間仕切 遮音間仕切（エアロハス用）１Ｐ当り＜差額＞ ＨＳ２Ｇ |  | Ｐ | 3.3 | 19548 | 25390 | [6 empty] | 切り上げ | 0.1 | 1 |  | 0 |  | 内部共通工事（小計） | [5 empty] | 内部共通工事 |  |  |  |  | 内部共通工事（小計）
1AKA280050 | 軽鉄間仕切 垂壁１ｍ当り ６尺・７尺 ＦＲ共通Ｇ | 0901新施工法対応 | ｍ | 2.4 | 1599 | 2080 |  |  |  | 調湿仕様 |  |  | 切り上げ | 0.1 | 1 |  | 0 |  | 内部共通工事（小計） | [5 empty] | 内部共通工事 |  |  |  |  | 内部共通工事（小計）
1AKA280060 | 軽鉄間仕切 垂壁化粧枠 垂壁１ｍ当り ＦＲ共通Ｇ | 0901新施工法対応 | ｍ | 0.8 | 10323 | 13410 |  |  |  | 調湿仕様 |  |  | 切り上げ | 0.1 | 1 |  | 0 |  | 内部共通工事（小計） | [5 empty] | 内部共通工事 |  |  |  |  | 内部共通工事（小計）
GENA5518900 | 見切縁９型（2018年価格改定） | 、13*26*3950、材のみ（2本/1梱）、QPE14900□ | 本 | 1 | 1380 | 1800 | [6 empty] | 切り上げ | 0.1 | 1 | ﾘﾋﾞﾝｸﾞ･ﾀﾞｲﾆﾝｸﾞ | 5 |  | 造作工事（小計） |  |  |  | 子 |  | 汎用造作 |  |  | 1(１階) |  | 造作工事（小計）
U052HS210146 | 軒出２００鼻隠し長さ（一般） ＨＳ請負 |  | ｍ | 5.9 | 3450 | 4480 | [6 empty] | 切り上げ | 0.1 | 1 |  | 0 |  | 軒先・軒裏工事（小計） | [5 empty] | 軒先・軒裏工事 |  |  |  |  | 軒先・軒裏工事（小計）
1AHS210126 | 軒出２００鼻隠し長さ（一般・防火） ＮＰ |  | ｍ | 5.9 | 260 | 340 | [6 empty] | 切り上げ | 0.1 | 1 |  | 0 |  | 軒先・軒裏工事（小計） | [5 empty] | 軒先・軒裏工事 |  |  |  |  | 軒先・軒裏工事（小計）
1AHS210125 | 軒出６６８・８１８鼻隠し長さ 水平・勾配（一般・防火） ＮＰ |  | ｍ | 11.8 | 390 | 510 | [6 empty] | 切り上げ | 0.1 | 1 |  | 0 |  | 軒先・軒裏工事（小計） | [5 empty] | 軒先・軒裏工事 |  |  |  |  | 軒先・軒裏工事（小計）
U052HS220723 | 軒出６６８・８１８鼻隠し長さ 水平軒天（一般） ＨＳ請負 |  | ｍ | 11.8 | 4720 | 6130 | [6 empty] | 切り上げ | 0.1 | 1 |  | 0 |  | 軒先・軒裏工事（小計） | [5 empty] | 軒先・軒裏工事 |  |  |  |  | 軒先・軒裏工事（小計）
U052HS540011 | 軒上面積 ＨＳ請負１便 | １階／２階 | ㎡ | 3.4 | 20000 | 25980 | [6 empty] | 切り上げ | 0.1 | 1 |  | 0 |  | 外壁工事（小計） | [5 empty] | 外壁工事 |  |  |  |  | 外壁工事（小計）
U052HS210169 | 軒樋長さ サーフェスケアＦＳ－Ⅱ ＨＳ請負 |  | ｍ | 17.6 | 2190 | 2850 | [6 empty] | 切り上げ | 0.1 | 1 |  | 0 |  | 軒先・軒裏工事（小計） | [5 empty] | 雨樋工事 |  |  |  |  | 軒先・軒裏工事（小計）
1AHS180406 | 玄関上り框気密テープ（４～７地域） ＨＳ２Ｇ |  | 式 | 1 | 3000 | 3900 | [6 empty] | 切り上げ | 0.1 | 1 |  | 0 |  | 躯体工事（小計） | [5 empty] | 躯体工事 |  |  |  |  | 躯体工事（小計）
MSM21530X1 | 固定ネジサラネジL26※１本当り |  | 本 | 2 | 5 | 10 | [6 empty] | 切り上げ | 0.1 | 1 | 玄関 | 1 |  | 玄関 |  |  |  | 子 |  | ｽｲｯﾁ |  |  | 1(１階) |  | 玄関
MSM21530X1 | 固定ネジサラネジL26※１本当り |  | 本 | 2 | 5 | 10 | [6 empty] | 切り上げ | 0.1 | 1 | 玄関 | 1 |  | 玄関 |  |  |  | 子 |  | ｽｲｯﾁ |  |  | 1(１階) |  | 玄関
MSM21530X1 | 固定ネジサラネジL26※１本当り |  | 本 | 2 | 5 | 10 | [6 empty] | 切り上げ | 0.1 | 1 | 玄関 | 1 |  | 玄関 |  |  |  | 子 |  | ｽｲｯﾁ |  |  | 1(１階) |  | 玄関
MSM21530X1 | 固定ネジサラネジL26※１本当り |  | 本 | 2 | 5 | 10 | [6 empty] | 切り上げ | 0.1 | 1 | 玄関 | 1 |  | 玄関 |  |  |  | 子 |  | ｽｲｯﾁ |  |  | 1(１階) |  | 玄関
MSM21530X1 | 固定ネジサラネジL26※１本当り |  | 本 | 2 | 5 | 10 | [6 empty] | 切り上げ | 0.1 | 1 | 玄関 | 1 |  | 玄関 |  |  |  | 子 |  | ｽｲｯﾁ |  |  | 1(１階) |  | 玄関
MSM21530X1 | 固定ネジサラネジL26※１本当り |  | 本 | 2 | 5 | 10 | [6 empty] | 切り上げ | 0.1 | 1 | 玄関 | 1 |  | 玄関 |  |  |  | 子 |  | ｽｲｯﾁ |  |  | 1(１階) |  | 玄関
MSM21530X1 | 固定ネジサラネジL26※１本当り |  | 本 | 2 | 5 | 10 | [6 empty] | 切り上げ | 0.1 | 1 | SIC | 2 |  | SIC |  |  |  | 子 |  | ｺﾝｾﾝﾄ |  |  | 1(１階) |  | SIC
MSM21530X1 | 固定ネジサラネジL26※１本当り |  | 本 | 2 | 5 | 10 | [6 empty] | 切り上げ | 0.1 | 1 | ﾎｰﾙ | 3 |  | ﾎｰﾙ |  |  |  | 子 |  | ｺﾝｾﾝﾄ |  |  | 1(１階) |  | ﾎｰﾙ
MSM21530X1 | 固定ネジサラネジL26※１本当り |  | 本 | 2 | 5 | 10 | [6 empty] | 切り上げ | 0.1 | 1 | ﾎｰﾙ | 3 |  | ﾎｰﾙ |  |  |  | 子 |  | ｽｲｯﾁ |  |  | 1(１階) |  | ﾎｰﾙ
MSM21530X1 | 固定ネジサラネジL26※１本当り |  | 本 | 2 | 5 | 10 | [6 empty] | 切り上げ | 0.1 | 1 | ﾎｰﾙ | 3 |  | ﾎｰﾙ |  |  |  | 子 |  | ｽｲｯﾁ |  |  | 1(１階) |  | ﾎｰﾙ
MSM21530X1 | 固定ネジサラネジL26※１本当り |  | 本 | 2 | 5 | 10 | [6 empty] | 切り上げ | 0.1 | 1 | ﾘﾋﾞﾝｸﾞ･ﾀﾞｲﾆﾝｸﾞ | 5 |  | ﾘﾋﾞﾝｸﾞ･ﾀﾞｲﾆﾝｸﾞ |  |  |  | 子 |  | ﾄﾞｱﾎﾝ |  |  | 1(１階) |  | ﾘﾋﾞﾝｸﾞ･ﾀﾞｲﾆﾝｸﾞ
MSM21530X1 | 固定ネジサラネジL26※１本当り |  | 本 | 2 | 5 | 10 | [6 empty] | 切り上げ | 0.1 | 1 | ﾘﾋﾞﾝｸﾞ･ﾀﾞｲﾆﾝｸﾞ | 5 |  | ﾘﾋﾞﾝｸﾞ･ﾀﾞｲﾆﾝｸﾞ |  |  |  | 子 |  | ｺﾝｾﾝﾄ |  |  | 1(１階) |  | ﾘﾋﾞﾝｸﾞ･ﾀﾞｲﾆﾝｸﾞ
MSM21530X1 | 固定ネジサラネジL26※１本当り |  | 本 | 2 | 5 | 10 | [6 empty] | 切り上げ | 0.1 | 1 | ﾘﾋﾞﾝｸﾞ･ﾀﾞｲﾆﾝｸﾞ | 5 |  | ﾘﾋﾞﾝｸﾞ･ﾀﾞｲﾆﾝｸﾞ |  |  |  | 子 |  | ｺﾝｾﾝﾄ |  |  | 1(１階) |  | ﾘﾋﾞﾝｸﾞ･ﾀﾞｲﾆﾝｸﾞ
MSM21530X1 | 固定ネジサラネジL26※１本当り |  | 本 | 2 | 5 | 10 | [6 empty] | 切り上げ | 0.1 | 1 | ﾘﾋﾞﾝｸﾞ･ﾀﾞｲﾆﾝｸﾞ | 5 |  | ﾘﾋﾞﾝｸﾞ･ﾀﾞｲﾆﾝｸﾞ |  |  |  | 子 |  | ｺﾝｾﾝﾄ |  |  | 1(１階) |  | ﾘﾋﾞﾝｸﾞ･ﾀﾞｲﾆﾝｸﾞ
MSM21530X1 | 固定ネジサラネジL26※１本当り |  | 本 | 2 | 5 | 10 | [6 empty] | 切り上げ | 0.1 | 1 | ﾘﾋﾞﾝｸﾞ･ﾀﾞｲﾆﾝｸﾞ | 5 |  | ﾘﾋﾞﾝｸﾞ･ﾀﾞｲﾆﾝｸﾞ |  |  |  | 子 |  | ｺﾝｾﾝﾄ |  |  | 1(１階) |  | ﾘﾋﾞﾝｸﾞ･ﾀﾞｲﾆﾝｸﾞ
MSM21530X1 | 固定ネジサラネジL26※１本当り |  | 本 | 2 | 5 | 10 | [6 empty] | 切り上げ | 0.1 | 1 | ﾘﾋﾞﾝｸﾞ･ﾀﾞｲﾆﾝｸﾞ | 5 |  | ﾘﾋﾞﾝｸﾞ･ﾀﾞｲﾆﾝｸﾞ |  |  |  | 子 |  | ｺﾝｾﾝﾄ |  |  | 1(１階) |  | ﾘﾋﾞﾝｸﾞ･ﾀﾞｲﾆﾝｸﾞ
MSM21530X1 | 固定ネジサラネジL26※１本当り |  | 本 | 2 | 5 | 10 | [6 empty] | 切り上げ | 0.1 | 1 | ﾘﾋﾞﾝｸﾞ･ﾀﾞｲﾆﾝｸﾞ | 5 |  | ﾘﾋﾞﾝｸﾞ･ﾀﾞｲﾆﾝｸﾞ |  |  |  | 子 |  | ｺﾝｾﾝﾄ |  |  | 1(１階) |  | ﾘﾋﾞﾝｸﾞ･ﾀﾞｲﾆﾝｸﾞ
MSM21530X1 | 固定ネジサラネジL26※１本当り |  | 本 | 2 | 5 | 10 | [6 empty] | 切り上げ | 0.1 | 1 | ﾘﾋﾞﾝｸﾞ･ﾀﾞｲﾆﾝｸﾞ | 5 |  | ﾘﾋﾞﾝｸﾞ･ﾀﾞｲﾆﾝｸﾞ |  |  |  | 子 |  | ｺﾝｾﾝﾄ |  |  | 1(１階) |  | ﾘﾋﾞﾝｸﾞ･ﾀﾞｲﾆﾝｸﾞ
MSM21530X1 | 固定ネジサラネジL26※１本当り |  | 本 | 2 | 5 | 10 | [6 empty] | 切り上げ | 0.1 | 1 | ﾘﾋﾞﾝｸﾞ･ﾀﾞｲﾆﾝｸﾞ | 5 |  | ﾘﾋﾞﾝｸﾞ･ﾀﾞｲﾆﾝｸﾞ |  |  |  | 子 |  | ｺﾝｾﾝﾄ |  |  | 1(１階) |  | ﾘﾋﾞﾝｸﾞ･ﾀﾞｲﾆﾝｸﾞ
MSM21530X1 | 固定ネジサラネジL26※１本当り |  | 本 | 2 | 5 | 10 | [6 empty] | 切り上げ | 0.1 | 1 | ﾘﾋﾞﾝｸﾞ･ﾀﾞｲﾆﾝｸﾞ | 5 |  | ﾘﾋﾞﾝｸﾞ･ﾀﾞｲﾆﾝｸﾞ |  |  |  | 子 |  | ｺﾝｾﾝﾄ |  |  | 1(１階) |  | ﾘﾋﾞﾝｸﾞ･ﾀﾞｲﾆﾝｸﾞ
MSM21530X1 | 固定ネジサラネジL26※１本当り |  | 本 | 6 | 5 | 10 | [6 empty] | 切り上げ | 0.1 | 1 | ﾘﾋﾞﾝｸﾞ･ﾀﾞｲﾆﾝｸﾞ | 5 |  | ﾘﾋﾞﾝｸﾞ･ﾀﾞｲﾆﾝｸﾞ |  |  |  | 子 |  | ｺﾝｾﾝﾄ |  |  | 1(１階) |  | ﾘﾋﾞﾝｸﾞ･ﾀﾞｲﾆﾝｸﾞ
MSM21530X1 | 固定ネジサラネジL26※１本当り |  | 本 | 2 | 5 | 10 | [6 empty] | 切り上げ | 0.1 | 1 | ﾘﾋﾞﾝｸﾞ･ﾀﾞｲﾆﾝｸﾞ | 5 |  | ﾘﾋﾞﾝｸﾞ･ﾀﾞｲﾆﾝｸﾞ |  |  |  | 子 |  | ｺﾝｾﾝﾄ |  |  | 1(１階) |  | ﾘﾋﾞﾝｸﾞ･ﾀﾞｲﾆﾝｸﾞ
MSM21530X1 | 固定ネジサラネジL26※１本当り |  | 本 | 2 | 5 | 10 | [6 empty] | 切り上げ | 0.1 | 1 | ﾘﾋﾞﾝｸﾞ･ﾀﾞｲﾆﾝｸﾞ | 5 |  | ﾘﾋﾞﾝｸﾞ･ﾀﾞｲﾆﾝｸﾞ |  |  |  | 子 |  | ｺﾝｾﾝﾄ |  |  | 1(１階) |  | ﾘﾋﾞﾝｸﾞ･ﾀﾞｲﾆﾝｸﾞ
MSM21530X1 | 固定ネジサラネジL26※１本当り |  | 本 | 2 | 5 | 10 | [6 empty] | 切り上げ | 0.1 | 1 | ﾘﾋﾞﾝｸﾞ･ﾀﾞｲﾆﾝｸﾞ | 5 |  | ﾘﾋﾞﾝｸﾞ･ﾀﾞｲﾆﾝｸﾞ |  |  |  | 子 |  | ｽｲｯﾁ |  |  | 1(１階) |  | ﾘﾋﾞﾝｸﾞ･ﾀﾞｲﾆﾝｸﾞ
MSM21530X1 | 固定ネジサラネジL26※１本当り |  | 本 | 2 | 5 | 10 | [6 empty] | 切り上げ | 0.1 | 1 | ﾘﾋﾞﾝｸﾞ･ﾀﾞｲﾆﾝｸﾞ | 5 |  | ﾘﾋﾞﾝｸﾞ･ﾀﾞｲﾆﾝｸﾞ |  |  |  | 子 |  | ｽｲｯﾁ |  |  | 1(１階) |  | ﾘﾋﾞﾝｸﾞ･ﾀﾞｲﾆﾝｸﾞ
MSM21530X1 | 固定ネジサラネジL26※１本当り |  | 本 | 2 | 5 | 10 | [6 empty] | 切り上げ | 0.1 | 1 | ﾘﾋﾞﾝｸﾞ･ﾀﾞｲﾆﾝｸﾞ | 5 |  | ﾘﾋﾞﾝｸﾞ･ﾀﾞｲﾆﾝｸﾞ |  |  |  | 子 |  | ｽｲｯﾁ |  |  | 1(１階) |  | ﾘﾋﾞﾝｸﾞ･ﾀﾞｲﾆﾝｸﾞ
MSM21530X1 | 固定ネジサラネジL26※１本当り |  | 本 | 2 | 5 | 10 | [6 empty] | 切り上げ | 0.1 | 1 | ﾘﾋﾞﾝｸﾞ･ﾀﾞｲﾆﾝｸﾞ | 5 |  | ﾘﾋﾞﾝｸﾞ･ﾀﾞｲﾆﾝｸﾞ |  |  |  | 子 |  | ｽｲｯﾁ |  |  | 1(１階) |  | ﾘﾋﾞﾝｸﾞ･ﾀﾞｲﾆﾝｸﾞ
MSM21530X1 | 固定ネジサラネジL26※１本当り |  | 本 | 2 | 5 | 10 | [6 empty] | 切り上げ | 0.1 | 1 | ﾘﾋﾞﾝｸﾞ･ﾀﾞｲﾆﾝｸﾞ | 5 |  | ﾘﾋﾞﾝｸﾞ･ﾀﾞｲﾆﾝｸﾞ |  |  |  | 子 |  | ｽｲｯﾁ |  |  | 1(１階) |  | ﾘﾋﾞﾝｸﾞ･ﾀﾞｲﾆﾝｸﾞ
MSM21530X1 | 固定ネジサラネジL26※１本当り |  | 本 | 2 | 5 | 10 | [6 empty] | 切り上げ | 0.1 | 1 | ﾘﾋﾞﾝｸﾞ･ﾀﾞｲﾆﾝｸﾞ | 5 |  | ﾘﾋﾞﾝｸﾞ･ﾀﾞｲﾆﾝｸﾞ |  |  |  | 子 |  | ｽｲｯﾁ |  |  | 1(１階) |  | ﾘﾋﾞﾝｸﾞ･ﾀﾞｲﾆﾝｸﾞ
MSM21530X1 | 固定ネジサラネジL26※１本当り |  | 本 | 2 | 5 | 10 | [6 empty] | 切り上げ | 0.1 | 1 | ﾘﾋﾞﾝｸﾞ･ﾀﾞｲﾆﾝｸﾞ | 5 |  | ﾘﾋﾞﾝｸﾞ･ﾀﾞｲﾆﾝｸﾞ |  |  |  | 子 |  | ｽｲｯﾁ |  |  | 1(１階) |  | ﾘﾋﾞﾝｸﾞ･ﾀﾞｲﾆﾝｸﾞ
MSM21530X1 | 固定ネジサラネジL26※１本当り |  | 本 | 2 | 5 | 10 | [6 empty] | 切り上げ | 0.1 | 1 | ﾘﾋﾞﾝｸﾞ･ﾀﾞｲﾆﾝｸﾞ | 5 |  | ﾘﾋﾞﾝｸﾞ･ﾀﾞｲﾆﾝｸﾞ |  |  |  | 子 |  | ｽｲｯﾁ |  |  | 1(１階) |  | ﾘﾋﾞﾝｸﾞ･ﾀﾞｲﾆﾝｸﾞ
MSM21530X1 | 固定ネジサラネジL26※１本当り |  | 本 | 2 | 5 | 10 | [6 empty] | 切り上げ | 0.1 | 1 | ﾘﾋﾞﾝｸﾞ･ﾀﾞｲﾆﾝｸﾞ | 5 |  | ﾘﾋﾞﾝｸﾞ･ﾀﾞｲﾆﾝｸﾞ |  |  |  | 子 |  | ｽｲｯﾁ |  |  | 1(１階) |  | ﾘﾋﾞﾝｸﾞ･ﾀﾞｲﾆﾝｸﾞ
MSM21530X1 | 固定ネジサラネジL26※１本当り |  | 本 | 2 | 5 | 10 | [6 empty] | 切り上げ | 0.1 | 1 | ﾘﾋﾞﾝｸﾞ･ﾀﾞｲﾆﾝｸﾞ | 5 |  | ﾘﾋﾞﾝｸﾞ･ﾀﾞｲﾆﾝｸﾞ |  |  |  | 子 |  | ｽｲｯﾁ |  |  | 1(１階) |  | ﾘﾋﾞﾝｸﾞ･ﾀﾞｲﾆﾝｸﾞ
MSM21530X1 | 固定ネジサラネジL26※１本当り |  | 本 | 2 | 5 | 10 | [6 empty] | 切り上げ | 0.1 | 1 | ｷｯﾁﾝ | 6 |  | ｷｯﾁﾝ |  |  |  | 子 |  | ｺﾝｾﾝﾄ |  |  | 1(１階) |  | ｷｯﾁﾝ
MSM21530X1 | 固定ネジサラネジL26※１本当り |  | 本 | 2 | 5 | 10 | [6 empty] | 切り上げ | 0.1 | 1 | ｷｯﾁﾝ | 6 |  | ｷｯﾁﾝ |  |  |  | 子 |  | ｺﾝｾﾝﾄ |  |  | 1(１階) |  | ｷｯﾁﾝ
MSM21530X1 | 固定ネジサラネジL26※１本当り |  | 本 | 2 | 5 | 10 | [6 empty] | 切り上げ | 0.1 | 1 | ｷｯﾁﾝ | 6 |  | ｷｯﾁﾝ |  |  |  | 子 |  | ｺﾝｾﾝﾄ |  |  | 1(１階) |  | ｷｯﾁﾝ
MSM21530X1 | 固定ネジサラネジL26※１本当り |  | 本 | 2 | 5 | 10 | [6 empty] | 切り上げ | 0.1 | 1 | ｷｯﾁﾝ | 6 |  | ｷｯﾁﾝ |  |  |  | 孫 |  | ｽｲｯﾁ |  |  | 1(１階) |  | ｷｯﾁﾝ
MSM21530X1 | 固定ネジサラネジL26※１本当り |  | 本 | 2 | 5 | 10 | [6 empty] | 切り上げ | 0.1 | 1 | ﾗﾝﾄﾞﾘｰﾙｰﾑ | 10 |  | ﾗﾝﾄﾞﾘｰﾙｰﾑ |  |  |  | 子 |  | ｺﾝｾﾝﾄ |  |  | 1(１階) |  | ﾗﾝﾄﾞﾘｰﾙｰﾑ
MSM21530X1 | 固定ネジサラネジL26※１本当り |  | 本 | 2 | 5 | 10 | [6 empty] | 切り上げ | 0.1 | 1 | ﾗﾝﾄﾞﾘｰﾙｰﾑ | 10 |  | ﾗﾝﾄﾞﾘｰﾙｰﾑ |  |  |  | 子 |  | ｺﾝｾﾝﾄ |  |  | 1(１階) |  | ﾗﾝﾄﾞﾘｰﾙｰﾑ
MSM21530X1 | 固定ネジサラネジL26※１本当り |  | 本 | 2 | 5 | 10 | [6 empty] | 切り上げ | 0.1 | 1 | ﾗﾝﾄﾞﾘｰﾙｰﾑ | 10 |  | ﾗﾝﾄﾞﾘｰﾙｰﾑ |  |  |  | 子 |  | ｽｲｯﾁ |  |  | 1(１階) |  | ﾗﾝﾄﾞﾘｰﾙｰﾑ
MSM21530X1 | 固定ネジサラネジL26※１本当り |  | 本 | 2 | 5 | 10 | [6 empty] | 切り上げ | 0.1 | 1 | ﾗﾝﾄﾞﾘｰﾙｰﾑ | 10 |  | ﾗﾝﾄﾞﾘｰﾙｰﾑ |  |  |  | 子 |  | ｽｲｯﾁ |  |  | 1(１階) |  | ﾗﾝﾄﾞﾘｰﾙｰﾑ
MSM21530X1 | 固定ネジサラネジL26※１本当り |  | 本 | 2 | 5 | 10 | [6 empty] | 切り上げ | 0.1 | 1 | ﾄｲﾚ | 13 |  | ﾄｲﾚ |  |  |  | 子 |  | ｺﾝｾﾝﾄ |  |  | 1(１階) |  | ﾄｲﾚ
MSM21530X1 | 固定ネジサラネジL26※１本当り |  | 本 | 2 | 5 | 10 | [6 empty] | 切り上げ | 0.1 | 1 | ﾄｲﾚ | 13 |  | ﾄｲﾚ |  |  |  | 子 |  | ｽｲｯﾁ |  |  | 1(１階) |  | ﾄｲﾚ
MSM21530X1 | 固定ネジサラネジL26※１本当り |  | 本 | 2 | 5 | 10 | [6 empty] | 切り上げ | 0.1 | 1 | ﾊﾟﾝﾄﾘｰ(納戸) | 14 |  | ﾊﾟﾝﾄﾘｰ(納戸) |  |  |  | 子 |  | ｺﾝｾﾝﾄ |  |  | 1(１階) |  | ﾊﾟﾝﾄﾘｰ(納戸)
MSM21530X1 | 固定ネジサラネジL26※１本当り |  | 本 | 2 | 5 | 10 | [6 empty] | 切り上げ | 0.1 | 1 | ﾊﾟﾝﾄﾘｰ(納戸) | 14 |  | ﾊﾟﾝﾄﾘｰ(納戸) |  |  |  | 子 |  | ｺﾝｾﾝﾄ |  |  | 1(１階) |  | ﾊﾟﾝﾄﾘｰ(納戸)
MSM21530X1 | 固定ネジサラネジL26※１本当り |  | 本 | 2 | 5 | 10 | [6 empty] | 切り上げ | 0.1 | 1 | ﾀﾀﾐｺｰﾅｰ(床上げ) | 26 |  | ﾀﾀﾐｺｰﾅｰ(床上げ) |  |  |  | 子 |  | ｺﾝｾﾝﾄ |  |  | 1(１階) |  | ﾀﾀﾐｺｰﾅｰ(床上げ)
MSM21530X1 | 固定ネジサラネジL26※１本当り |  | 本 | 2 | 5 | 10 | [6 empty] | 切り上げ | 0.1 | 1 | ﾀﾀﾐｺｰﾅｰ(床上げ) | 26 |  | ﾀﾀﾐｺｰﾅｰ(床上げ) |  |  |  | 子 |  | ｺﾝｾﾝﾄ |  |  | 1(１階) |  | ﾀﾀﾐｺｰﾅｰ(床上げ)
MSM21530X1 | 固定ネジサラネジL26※１本当り |  | 本 | 2 | 5 | 10 | [6 empty] | 切り上げ | 0.1 | 1 | ﾀﾀﾐｺｰﾅｰ(床上げ) | 26 |  | ﾀﾀﾐｺｰﾅｰ(床上げ) |  |  |  | 子 |  | ｽｲｯﾁ |  |  | 1(１階) |  | ﾀﾀﾐｺｰﾅｰ(床上げ)
MSM21530X1 | 固定ネジサラネジL26※１本当り |  | 本 | 2 | 5 | 10 | [6 empty] | 切り上げ | 0.1 | 1 | ﾎｰﾙ | 15 |  | ﾎｰﾙ |  |  |  | 子 |  | ｺﾝｾﾝﾄ |  |  | 2(２階) |  | ﾎｰﾙ
MSM21530X1 | 固定ネジサラネジL26※１本当り |  | 本 | 2 | 5 | 10 | [6 empty] | 切り上げ | 0.1 | 1 | ﾎｰﾙ | 15 |  | ﾎｰﾙ |  |  |  | 子 |  | ｺﾝｾﾝﾄ |  |  | 2(２階) |  | ﾎｰﾙ
MSM21530X1 | 固定ネジサラネジL26※１本当り |  | 本 | 4 | 5 | 10 | [6 empty] | 切り上げ | 0.1 | 1 | ﾎｰﾙ | 15 |  | ﾎｰﾙ |  |  |  | 子 |  | ｺﾝｾﾝﾄ |  |  | 2(２階) |  | ﾎｰﾙ
MSM21530X1 | 固定ネジサラネジL26※１本当り |  | 本 | 2 | 5 | 10 | [6 empty] | 切り上げ | 0.1 | 1 | ﾎｰﾙ | 15 |  | ﾎｰﾙ |  |  |  | 子 |  | ｺﾝｾﾝﾄ |  |  | 2(２階) |  | ﾎｰﾙ
MSM21530X1 | 固定ネジサラネジL26※１本当り |  | 本 | 2 | 5 | 10 | [6 empty] | 切り上げ | 0.1 | 1 | ﾎｰﾙ | 15 |  | ﾎｰﾙ |  |  |  | 子 |  | ｽｲｯﾁ |  |  | 2(２階) |  | ﾎｰﾙ
MSM21530X1 | 固定ネジサラネジL26※１本当り |  | 本 | 2 | 5 | 10 | [6 empty] | 切り上げ | 0.1 | 1 | ﾎｰﾙ | 15 |  | ﾎｰﾙ |  |  |  | 子 |  | ｽｲｯﾁ |  |  | 2(２階) |  | ﾎｰﾙ
MSM21530X1 | 固定ネジサラネジL26※１本当り |  | 本 | 2 | 5 | 10 | [6 empty] | 切り上げ | 0.1 | 1 | ﾎｰﾙ | 15 |  | ﾎｰﾙ |  |  |  | 子 |  | ｽｲｯﾁ |  |  | 2(２階) |  | ﾎｰﾙ
MSM21530X1 | 固定ネジサラネジL26※１本当り |  | 本 | 2 | 5 | 10 | [6 empty] | 切り上げ | 0.1 | 1 | ﾎｰﾙ | 15 |  | ﾎｰﾙ |  |  |  | 子 |  | ｽｲｯﾁ |  |  | 2(２階) |  | ﾎｰﾙ
MSM21530X1 | 固定ネジサラネジL26※１本当り |  | 本 | 2 | 5 | 10 | [6 empty] | 切り上げ | 0.1 | 1 | ﾎｰﾙ | 15 |  | ﾎｰﾙ |  |  |  | 子 |  | ｽｲｯﾁ |  |  | 2(２階) |  | ﾎｰﾙ
MSM21530X1 | 固定ネジサラネジL26※１本当り |  | 本 | 2 | 5 | 10 | [6 empty] | 切り上げ | 0.1 | 1 | ﾎｰﾙ | 15 |  | ﾎｰﾙ |  |  |  | 子 |  | ｽｲｯﾁ |  |  | 2(２階) |  | ﾎｰﾙ
MSM21530X1 | 固定ネジサラネジL26※１本当り |  | 本 | 6 | 5 | 10 | [6 empty] | 切り上げ | 0.1 | 1 | 洋室 | 16 |  | 洋室 |  |  |  | 子 |  | ｺﾝｾﾝﾄ |  |  | 2(２階) |  | 洋室
MSM21530X1 | 固定ネジサラネジL26※１本当り |  | 本 | 2 | 5 | 10 | [6 empty] | 切り上げ | 0.1 | 1 | 洋室 | 16 |  | 洋室 |  |  |  | 子 |  | ｺﾝｾﾝﾄ |  |  | 2(２階) |  | 洋室
MSM21530X1 | 固定ネジサラネジL26※１本当り |  | 本 | 2 | 5 | 10 | [6 empty] | 切り上げ | 0.1 | 1 | 洋室 | 16 |  | 洋室 |  |  |  | 子 |  | ｺﾝｾﾝﾄ |  |  | 2(２階) |  | 洋室
MSM21530X1 | 固定ネジサラネジL26※１本当り |  | 本 | 2 | 5 | 10 | [6 empty] | 切り上げ | 0.1 | 1 | 洋室 | 16 |  | 洋室 |  |  |  | 子 |  | ｽｲｯﾁ |  |  | 2(２階) |  | 洋室
MSM21530X1 | 固定ネジサラネジL26※１本当り |  | 本 | 2 | 5 | 10 | [6 empty] | 切り上げ | 0.1 | 1 | 洋室 | 18 |  | 洋室 |  |  |  | 子 |  | ｺﾝｾﾝﾄ |  |  | 2(２階) |  | 洋室
MSM21530X1 | 固定ネジサラネジL26※１本当り |  | 本 | 2 | 5 | 10 | [6 empty] | 切り上げ | 0.1 | 1 | 洋室 | 18 |  | 洋室 |  |  |  | 子 |  | ｺﾝｾﾝﾄ |  |  | 2(２階) |  | 洋室
MSM21530X1 | 固定ネジサラネジL26※１本当り |  | 本 | 2 | 5 | 10 | [6 empty] | 切り上げ | 0.1 | 1 | 洋室 | 18 |  | 洋室 |  |  |  | 子 |  | ｺﾝｾﾝﾄ |  |  | 2(２階) |  | 洋室
MSM21530X1 | 固定ネジサラネジL26※１本当り |  | 本 | 2 | 5 | 10 | [6 empty] | 切り上げ | 0.1 | 1 | 洋室 | 18 |  | 洋室 |  |  |  | 子 |  | ｺﾝｾﾝﾄ |  |  | 2(２階) |  | 洋室
MSM21530X1 | 固定ネジサラネジL26※１本当り |  | 本 | 2 | 5 | 10 | [6 empty] | 切り上げ | 0.1 | 1 | 洋室 | 18 |  | 洋室 |  |  |  | 子 |  | ｺﾝｾﾝﾄ |  |  | 2(２階) |  | 洋室
MSM21530X1 | 固定ネジサラネジL26※１本当り |  | 本 | 4 | 5 | 10 | [6 empty] | 切り上げ | 0.1 | 1 | 洋室 | 18 |  | 洋室 |  |  |  | 子 |  | ｺﾝｾﾝﾄ |  |  | 2(２階) |  | 洋室
MSM21530X1 | 固定ネジサラネジL26※１本当り |  | 本 | 2 | 5 | 10 | [6 empty] | 切り上げ | 0.1 | 1 | 洋室 | 18 |  | 洋室 |  |  |  | 子 |  | ｽｲｯﾁ |  |  | 2(２階) |  | 洋室
MSM21530X1 | 固定ネジサラネジL26※１本当り |  | 本 | 2 | 5 | 10 | [6 empty] | 切り上げ | 0.1 | 1 | 洋室 | 18 |  | 洋室 |  |  |  | 子 |  | ｽｲｯﾁ |  |  | 2(２階) |  | 洋室
MSM21530X1 | 固定ネジサラネジL26※１本当り |  | 本 | 2 | 5 | 10 | [6 empty] | 切り上げ | 0.1 | 1 | 洋室 | 18 |  | 洋室 |  |  |  | 子 |  | ｽｲｯﾁ |  |  | 2(２階) |  | 洋室
MSM21530X1 | 固定ネジサラネジL26※１本当り |  | 本 | 4 | 5 | 10 | [6 empty] | 切り上げ | 0.1 | 1 | 洋室 | 19 |  | 洋室 |  |  |  | 子 |  | ｺﾝｾﾝﾄ |  |  | 2(２階) |  | 洋室
MSM21530X1 | 固定ネジサラネジL26※１本当り |  | 本 | 2 | 5 | 10 | [6 empty] | 切り上げ | 0.1 | 1 | 洋室 | 19 |  | 洋室 |  |  |  | 子 |  | ｺﾝｾﾝﾄ |  |  | 2(２階) |  | 洋室
MSM21530X1 | 固定ネジサラネジL26※１本当り |  | 本 | 2 | 5 | 10 | [6 empty] | 切り上げ | 0.1 | 1 | 洋室 | 19 |  | 洋室 |  |  |  | 子 |  | ｺﾝｾﾝﾄ |  |  | 2(２階) |  | 洋室
MSM21530X1 | 固定ネジサラネジL26※１本当り |  | 本 | 2 | 5 | 10 | [6 empty] | 切り上げ | 0.1 | 1 | 洋室 | 19 |  | 洋室 |  |  |  | 子 |  | ｽｲｯﾁ |  |  | 2(２階) |  | 洋室
MSM21530X1 | 固定ネジサラネジL26※１本当り |  | 本 | 2 | 5 | 10 | [6 empty] | 切り上げ | 0.1 | 1 | 洋室 | 19 |  | 洋室 |  |  |  | 子 |  | ｽｲｯﾁ |  |  | 2(２階) |  | 洋室
MSM21530X1 | 固定ネジサラネジL26※１本当り |  | 本 | 2 | 5 | 10 | [6 empty] | 切り上げ | 0.1 | 1 | ﾄｲﾚ | 21 |  | ﾄｲﾚ |  |  |  | 子 |  | ｺﾝｾﾝﾄ |  |  | 2(２階) |  | ﾄｲﾚ
MSM21530X1 | 固定ネジサラネジL26※１本当り |  | 本 | 2 | 5 | 10 | [6 empty] | 切り上げ | 0.1 | 1 | ﾄｲﾚ | 21 |  | ﾄｲﾚ |  |  |  | 子 |  | ｽｲｯﾁ |  |  | 2(２階) |  | ﾄｲﾚ
MSM21530X1 | 固定ネジサラネジL26※１本当り |  | 本 | 2 | 5 | 10 | [6 empty] | 切り上げ | 0.1 | 1 | 納戸 | 22 |  | 納戸 |  |  |  | 子 |  | ｺﾝｾﾝﾄ |  |  | 2(２階) |  | 納戸
MSM21530X1 | 固定ネジサラネジL26※１本当り |  | 本 | 2 | 5 | 10 | [6 empty] | 切り上げ | 0.1 | 1 | 納戸 | 22 |  | 納戸 |  |  |  | 子 |  | ｽｲｯﾁ |  |  | 2(２階) |  | 納戸
MSM21530X1 | 固定ネジサラネジL26※１本当り |  | 本 | 2 | 5 | 10 | [6 empty] | 切り上げ | 0.1 | 1 | WIC | 27 |  | WIC |  |  |  | 子 |  | ｺﾝｾﾝﾄ |  |  | 2(２階) |  | WIC
MSM21530X1 | 固定ネジサラネジＬ２６※１本当り |  | 本 | 2 | 5 | 10 | [6 empty] | 切り上げ | 0.1 | 1 | ｷｯﾁﾝ | 6 |  | キッチン設備工事（小計） |  |  |  | 孫 |  | ｷｯﾁﾝ汎用 |  |  | 1(１階) |  | キッチン設備工事（小計）
MSM21530X1 | 固定ネジサラネジＬ２６※１本当り |  | 本 | 2 | 5 | 10 | [6 empty] | 切り上げ | 0.1 | 1 | ﾄｲﾚ | 13 |  | 空調設備工事（小計） |  |  |  | 子 |  | 天井換気扇集合 |  |  | 1(１階) |  | 空調設備工事（小計）
MSM21530X1 | 固定ネジサラネジＬ２６※１本当り |  | 本 | 2 | 5 | 10 | [6 empty] | 切り上げ | 0.1 | 1 | ﾗﾝﾄﾞﾘｰﾙｰﾑ | 10 |  | 空調設備工事（小計） |  |  |  | 子 |  | 天井換気扇集合 |  |  | 1(１階) |  | 空調設備工事（小計）
MSM21530X1 | 固定ネジサラネジL26※１本当り |  | 本 | 2 | 5 | 10 | [6 empty] | 切り上げ | 0.1 | 1 |  | 0 |  | その他設備工事（小計） |  |  |  | 子 |  | ｺﾝｾﾝﾄ |  |  | 1(１階) |  | その他設備工事（小計）
MSM21530X1 | 固定ネジサラネジL26※１本当り |  | 本 | 2 | 5 | 10 | [6 empty] | 切り上げ | 0.1 | 1 | ﾊﾟﾝﾄﾘｰ(納戸) | 14 |  | エネルギーシステム工事（小計） |  |  |  | 子 |  | ｺﾝｾﾝﾄE |  |  | 1(１階) |  | エネルギーシステム工事（小計）
MWE04350 | 後付用プラグセット |  | セット | 1 | 200 | 260 | [6 empty] | 切り上げ | 0.1 | 1 |  | 0 |  | その他設備工事（小計） |  |  |  | 子 |  | 電力量計 |  |  | 1(１階) |  | その他設備工事（小計）
1AHS010144 | 勾配屋根ユニット面積 ＨＳ２Ｇ |  | P2 | 73 | 1375 | 1790 | [6 empty] | 切り上げ | 0.1 | 1 |  | 0 |  | 躯体工事（小計） | [5 empty] | 躯体工事 |  |  |  |  | 躯体工事（小計）
MAD00432 | 鋼製床束 | 端・内共通 | 本 | 4 | 400 | 520 | [6 empty] | 切り上げ | 0.1 | 1 | ｷｯﾁﾝ | 6 |  | 収納工事（小計） |  |  |  | 子 |  | 床下収納 |  |  | 1(１階) |  | 収納工事（小計）
MAD00432 | 鋼製床束 | 端・内共通 | 本 | 4 | 400 | 520 | [6 empty] | 切り上げ | 0.1 | 1 | ﾊﾟﾝﾄﾘｰ(納戸) | 14 |  | 造作工事（小計） |  |  |  | 子 |  | 点検口 |  |  | 1(１階) |  | 造作工事（小計）
9PMAD00407 | 鋼製大引 １Ｐ当り | 品番：５Ｐ | Ｐ | 2 | 400 | 520 | [6 empty] | 切り上げ | 0.1 | 1 | ｷｯﾁﾝ | 6 |  | 収納工事（小計） |  |  |  | 子 |  | 床下収納 |  |  | 1(１階) |  | 収納工事（小計）
1AHS010114 | 最上階直下内装Ｐ上断熱材 ＨＳ２Ｇ |  | ｍ | 37.8 | 135 | 180 | [6 empty] | 切り上げ | 0.1 | 1 |  | 0 |  | 躯体工事（小計） | [5 empty] | 躯体工事 |  |  |  |  | 躯体工事（小計）
MSM22172 | 雑巾摺３本セット（ホワイト） |  | セット | 1 | 520 | 680 | [6 empty] | 切り上げ | 0.1 | 1 | WIC | 27 |  | 収納工事（小計） |  |  |  | 子 |  | 押入収納棚 |  |  | 2(２階) |  | 収納工事（小計）
MSM22172 | 雑巾摺３本セット（ホワイト） |  | セット | 1 | 520 | 680 | [6 empty] | 切り上げ | 0.1 | 1 | ﾊﾟﾝﾄﾘｰ(納戸) | 14 |  | 収納工事（小計） |  |  |  | 子 |  | 押入収納棚 |  |  | 1(１階) |  | 収納工事（小計）
MSM22172 | 雑巾摺３本セット（ホワイト） |  | セット | 1 | 520 | 680 | [6 empty] | 切り上げ | 0.1 | 1 | SIC | 2 |  | 収納工事（小計） |  |  |  | 子 |  | 押入収納棚 |  |  | 1(１階) |  | 収納工事（小計）
MSM20758 | 雑巾摺５本セット（ホワイト） |  | セット | 1 | 780 | 1020 | [6 empty] | 切り上げ | 0.1 | 1 | WIC | 27 |  | 収納工事（小計） |  |  |  | 子 |  | 押入収納棚 |  |  | 2(２階) |  | 収納工事（小計）
MSM20758 | 雑巾摺５本セット（ホワイト） |  | セット | 1 | 780 | 1020 | [6 empty] | 切り上げ | 0.1 | 1 | 納戸 | 22 |  | 収納工事（小計） |  |  |  | 子 |  | 押入収納棚 |  |  | 2(２階) |  | 収納工事（小計）
MSM20758 | 雑巾摺５本セット（ホワイト） |  | セット | 1 | 780 | 1020 | [6 empty] | 切り上げ | 0.1 | 1 | SIC | 2 |  | 収納工事（小計） |  |  |  | 子 |  | 押入収納棚 |  |  | 1(１階) |  | 収納工事（小計）
MSM20758 | 雑巾摺５本セット（ホワイト） |  | セット | 1 | 780 | 1020 | [6 empty] | 切り上げ | 0.1 | 1 | 洋収納 | 17 |  | 収納工事（小計） |  |  |  | 子 |  | 押入収納棚 |  |  | 2(２階) |  | 収納工事（小計）
MSM20758 | 雑巾摺５本セット（ホワイト） |  | セット | 1 | 780 | 1020 | [6 empty] | 切り上げ | 0.1 | 1 | 洋収納 | 20 |  | 収納工事（小計） |  |  |  | 子 |  | 押入収納棚 |  |  | 2(２階) |  | 収納工事（小計）
MSM20758 | 雑巾摺５本セット（ホワイト） |  | セット | 1 | 780 | 1020 | [6 empty] | 切り上げ | 0.1 | 1 | WIC | 27 |  | 収納工事（小計） |  |  |  | 子 |  | 押入収納棚 |  |  | 2(２階) |  | 収納工事（小計）
MSL07320 | 紙巻器（棚付二連）（ダルブラウン） |  | セット | 1 | 4470 | 5810 | [6 empty] | 切り上げ | 0.1 | 1 | ﾄｲﾚ | 13 |  | トイレ設備工事（小計） |  |  |  | 孫 |  | ﾄｲﾚ紙巻器ES |  |  | 1(１階) |  | トイレ設備工事（小計）
MSL07048 | 紙巻器ＫＪ １連（サテンニッケル） |  | セット | 1 | 3080 | 4000 | [6 empty] | 切り上げ | 0.1 | 1 | ﾄｲﾚ | 21 |  | トイレ設備工事（小計） |  |  |  | 孫 |  | ﾄｲﾚ紙巻器ES |  |  | 2(２階) |  | トイレ設備工事（小計）
U052HS010020 | 持出し屋根面積 ＨＳ請負１便 |  | ㎡ | 1.7 | 7400 | 9610 | [6 empty] | 切り上げ | 0.1 | 1 |  | 0 |  | 躯体工事（小計） | [5 empty] | 躯体工事 |  |  |  |  | 躯体工事（小計）
1AHS210130 | 持出し屋根面積 ＮＰ |  | ㎡ | 1.7 | 180 | 240 | [6 empty] | 切り上げ | 0.1 | 1 |  | 0 |  | 軒先・軒裏工事（小計） | [5 empty] | 軒先・軒裏工事 |  |  |  |  | 軒先・軒裏工事（小計）
U052HS220710 | 持出し屋根面積（エンボス柄ｔ１２・ｔ１４） ＨＳ請負 |  | ㎡ | 1.7 | 3920 | 5090 | [6 empty] | 切り上げ | 0.1 | 1 |  | 0 |  | 軒先・軒裏工事（小計） | [5 empty] | 軒先・軒裏工事 |  |  |  |  | 軒先・軒裏工事（小計）
MSL07341 | 室内物干ホスクリーン竿セットショート |  | セット | 1 | 10100 | 13120 | [6 empty] | 切り上げ | 0.1 | 1 | ﾗﾝﾄﾞﾘｰﾙｰﾑ | 10 |  | 造作工事（小計） |  |  |  | 子 |  | 室内物干 |  |  | 1(１階) |  | 造作工事（小計）
MSL07341 | 室内物干ホスクリーン竿セットショート |  | セット | 1 | 10100 | 13120 | [6 empty] | 切り上げ | 0.1 | 1 | ﾗﾝﾄﾞﾘｰﾙｰﾑ | 10 |  | 造作工事（小計） |  |  |  | 子 |  | 室内物干 |  |  | 1(１階) |  | 造作工事（小計）
MSL07341 | 室内物干ホスクリーン竿セットショート |  | セット | 1 | 10100 | 13120 | [6 empty] | 切り上げ | 0.1 | 1 | ﾎｰﾙ | 15 |  | 造作工事（小計） |  |  |  | 子 |  | 室内物干 |  |  | 2(２階) |  | 造作工事（小計）
MSL07341 | 室内物干ホスクリーン竿セットショート |  | セット | 1 | 10100 | 13120 | [6 empty] | 切り上げ | 0.1 | 1 | ﾎｰﾙ | 15 |  | 造作工事（小計） |  |  |  | 子 |  | 室内物干 |  |  | 2(２階) |  | 造作工事（小計）
1AHS010101 | 室内幕板（クロス下地）長さ ＨＳ２Ｇ |  | ｍ | 8.4 | 1461 | 1900 | [6 empty] | 切り上げ | 0.1 | 1 |  | 0 |  | 内部共通工事（小計） | [5 empty] | 内部共通工事 |  |  |  |  | 内部共通工事（小計）
MWG00145 | 手摺下地セット |  | セット | 2 | 990 | 1290 | [6 empty] | 切り上げ | 0.1 | 1 | 玄関 | 1 |  | 造作工事（小計） |  |  |  | 子 |  | 屋内手摺 |  |  | 1(１階) |  | 造作工事（小計）
1ARA280040 | 手摺壁補強柱１箇所当り Ｒ２Ｇ | 0901新施工法対応 | ケ所 | 1 | 4000 | 5200 | [6 empty] | 切り上げ | 0.1 | 1 |  | 0 |  | 内部共通工事（小計） | [5 empty] | 内部共通工事 |  |  |  |  | 内部共通工事（小計）
SKRE1PAK3RNT2NP3N3 | 収納折れ戸（ノン下レール３方枠） （ミラーなし）ＰＡ型（トールタイプ）1645×2388 |  | セット | 1 | 34750 | 45130 | [6 empty] | 切り上げ | 0.1 | 1 | 洋収納 | 17 |  | 内部建具工事（小計） |  |  |  | 子 |  | 内部建具 |  |  | 2(２階) |  | 内部建具工事（小計）
SKRE1PAK3RNT2NP3N3 | 収納折れ戸（ノン下レール３方枠） （ミラーなし）ＰＡ型（トールタイプ）1645×2388 |  | セット | 1 | 34750 | 45130 | [6 empty] | 切り上げ | 0.1 | 1 | 洋収納 | 20 |  | 内部建具工事（小計） |  |  |  | 子 |  | 内部建具 |  |  | 2(２階) |  | 内部建具工事（小計）
SKRE1PAK3RNT2NS1N3 | 収納折れ戸（ノン下レール３方枠） （ミラーなし）ＰＡ型（トールタイプ）735×2488 |  | セット | 1 | 19990 | 25970 | [6 empty] | 切り上げ | 0.1 | 1 | SIC | 2 |  | 内部建具工事（小計） |  |  |  | 子 |  | 内部建具 |  |  | 1(１階) |  | 内部建具工事（小計）
G000HSF341020 | 出入口用網戸Ｐ当り |  | Ｐ | 3 | 2600 | 3380 | [6 empty] | 切り上げ | 0.1 | 1 | ﾘﾋﾞﾝｸﾞ･ﾀﾞｲﾆﾝｸﾞ | 5 |  | 外部建具工事（小計） |  |  |  | 子 |  | 玄関ドア以外 |  |  | 1(１階) |  | 外部建具工事（小計）
U042HS200501 | 床ユニット面積（架構体）２階建 ＨＳ請負１便 | ２階／３階 | P2 | 66 | 8200 | 10650 | [6 empty] | 切り上げ | 0.1 | 1 |  | 0 |  | 躯体工事（小計） | [5 empty] | 躯体工事 |  |  |  |  | 躯体工事（小計）
CGN60FSKPHN | 床下ユニット（気密）600mmﾀｲﾌﾟ（木質フロア用置きブタ式） |  | セット | 1 | 18860 | 24500 | [6 empty] | 切り上げ | 0.1 | 1 | ｷｯﾁﾝ | 6 |  | 収納工事（小計） |  |  |  | 子 |  | 床下収納 |  |  | 1(１階) |  | 収納工事（小計）
MAD00405 | 床下収納補強根太セット | ７５×４５ | セット | 1 | 1400 | 1820 | [6 empty] | 切り上げ | 0.1 | 1 | ｷｯﾁﾝ | 6 |  | 収納工事（小計） |  |  |  | 子 |  | 床下収納 |  |  | 1(１階) |  | 収納工事（小計）
MAD00405 | 床下収納補強根太セット | ７５×４５ | セット | 1 | 1400 | 1820 | [6 empty] | 切り上げ | 0.1 | 1 | ﾊﾟﾝﾄﾘｰ(納戸) | 14 |  | 造作工事（小計） |  |  |  | 子 |  | 点検口 |  |  | 1(１階) |  | 造作工事（小計）
CGEW60SKPH | 床下点検口（気密）６００ |  | セット | 1 | 6900 | 8970 | [6 empty] | 切り上げ | 0.1 | 1 | ﾊﾟﾝﾄﾘｰ(納戸) | 14 |  | 造作工事（小計） |  |  |  | 子 |  | 点検口 |  |  | 1(１階) |  | 造作工事（小計）
1AHS180402 | 床材養生シ－ト ＨＳ２Ｇ |  | ㎡ | 109.7 | 150 | 200 | [6 empty] | 切り上げ | 0.1 | 1 |  | 0 |  | 内部共通工事（小計） | [5 empty] | 内部共通工事 |  |  |  |  | 内部共通工事（小計）
U042HS230401 | 床面積（ＡＬＣｔ１００） ＨＳ請負１便 | ２階／３階 | P2 | 66 | 3980 | 5170 | [6 empty] | 切り上げ | 0.1 | 1 |  | 0 |  | 躯体工事（小計） | [5 empty] | 躯体工事 |  |  |  |  | 躯体工事（小計）
U042HS200502 | 床面柱通り梁Ｐ数（２階建） ＨＳ請負１便 |  | Ｐ | 46 | 4600 | 5980 | [6 empty] | 切り上げ | 0.1 | 1 |  | 0 |  | 躯体工事（小計） | [5 empty] | 躯体工事 |  |  |  |  | 躯体工事（小計）
1AKA181001 | 上がり框長さ（化粧シート） |  | ｍ | 1.5 | 4080 | 5300 | [6 empty] | 切り上げ | 0.1 | 1 |  | 0 |  | 内部共通工事（小計） | [5 empty] | 内部共通工事 |  |  |  |  | 内部共通工事（小計）
1ARA070130 | 上下階遮音 天井裏吸音材 Ｒ２Ｇ |  | ㎡ | 48.5 | 504 | 660 | [6 empty] | 切り上げ | 0.1 | 1 |  | 0 |  | 躯体工事（小計） | [5 empty] | 躯体工事 |  |  |  |  | 躯体工事（小計）
1AKA210401 | 上吊天井補強材（２Ｐ以内） |  | ｍ | 5.8 | 1884 | 2450 | [6 empty] | 切り上げ | 0.1 | 1 |  | 0 |  | 内部共通工事（小計） | [5 empty] | 内部共通工事 |  |  |  |  | 内部共通工事（小計）
MSM23980 | 情報盤ＩＢ 大タイプ（ブースタ付）（１ギガハブ１４ポート付） | ハブ１個増設対応 | ケ | 1 | 74300 | 96500 | [6 empty] | 切り上げ | 0.1 | 1 | WIC | 27 |  | WIC |  |  |  | 子 |  | ﾏﾙﾁﾒﾃﾞｨｱ |  |  | 2(２階) |  | WIC
MSM22037 | 情報盤ＩＢ用パッチコード |  | ケ | 1 | 1200 | 1560 | [6 empty] | 切り上げ | 0.1 | 1 | WIC | 27 |  | WIC |  |  |  | 子 |  | ﾏﾙﾁﾒﾃﾞｨｱ |  |  | 2(２階) |  | WIC
U012HS010008 | 吹抜外周長さ ＨＳ請負１便 |  | ｍ | 4.6 | 350 | 460 | [6 empty] | 切り上げ | 0.1 | 1 |  | 0 |  | 躯体工事（小計） | [5 empty] | 躯体工事 |  |  |  |  | 躯体工事（小計）
U042HS230402 | 吹抜面積＜差額＞ ＨＳ請負１便 | ＜差額＞ | ㎡ | 2.2 | -5530 | -7190 | [6 empty] | 切り上げ | 0.1 | 1 |  | 0 |  | 躯体工事（小計） | [5 empty] | 躯体工事 |  |  |  |  | 躯体工事（小計）
R82012 | 石膏ボード１２ｔ |  | 枚 | 1 | 650 | 850 | [6 empty] | 切り上げ | 0.1 | 1 | ﾄｲﾚ | 21 |  | 造作工事（小計） |  |  |  | 子 |  | 木づくりｶｳﾝﾀｰ |  |  | 2(２階) |  | 造作工事（小計）
R82012 | 石膏ボード１２ｔ |  | 枚 | 1 | 650 | 850 | [6 empty] | 切り上げ | 0.1 | 1 | ﾘﾋﾞﾝｸﾞ･ﾀﾞｲﾆﾝｸﾞ | 5 |  | 造作工事（小計） |  |  |  | 子 |  | 階段HSﾍﾞﾘﾃｨｽ |  |  | 1(１階) |  | 造作工事（小計）
MSL07347 | 洗濯単水栓（一般） |  | ケ所 | 1 | 2750 | 3580 | [6 empty] | 切り上げ | 0.1 | 1 | ﾗﾝﾄﾞﾘｰﾙｰﾑ | 10 |  | 洗面設備工事（小計） |  |  |  | 孫 |  | 防水ﾊﾟﾝ |  |  | 1(１階) |  | 洗面設備工事（小計）
MSL07252 | 洗濯排水トラップ（床上点検式）ＶＵ・ＶＰ共通 |  | ケ | 1 | 1300 | 1690 | [6 empty] | 切り上げ | 0.1 | 1 | ﾗﾝﾄﾞﾘｰﾙｰﾑ | 10 |  | 洗面設備工事（小計） |  |  |  | 子 |  | 防水ﾊﾟﾝ |  |  | 1(１階) |  | 洗面設備工事（小計）
MSH00359 | 増貼取付ベース |  | セット | 1 | 1330 | 1730 | [6 empty] | 切り上げ | 0.1 | 1 |  | 0 |  | 給湯設備工事（小計） |  |  |  | 孫 |  | ｴｺｷｭｰﾄ |  |  | 1(１階) |  | 給湯設備工事（小計）
MSH00359 | 増貼取付ベース |  | セット | 1 | 1330 | 1730 | [6 empty] | 切り上げ | 0.1 | 1 |  | 0 |  | その他設備工事（小計） |  |  |  | 子 |  | 幹線引込位置 |  |  | 2(２階) |  | その他設備工事（小計）
MSH00423 | 増貼取付ベース |  | セット | 1 | 1320 | 1720 | [6 empty] | 切り上げ | 0.1 | 1 |  | 0 |  | その他設備工事（小計） |  |  |  | 子 |  | 幹線引込位置 |  |  | 2(２階) |  | その他設備工事（小計）
MSH00424 | 増貼取付ベース |  | セット | 1 | 1540 | 2000 | [6 empty] | 切り上げ | 0.1 | 1 |  | 0 |  | その他設備工事（小計） |  |  |  | 子 |  | 屋外配置器具 |  |  | 1(１階) |  | その他設備工事（小計）
MSH00424 | 増貼取付ベース |  | セット | 1 | 1540 | 2000 | [6 empty] | 切り上げ | 0.1 | 1 |  | 0 |  | その他設備工事（小計） |  |  |  | 子 |  | 屋外配置器具 |  |  | 1(１階) |  | その他設備工事（小計）
MSM00359 | 増貼取付ベース |  | セット | 1 | 1330 | 1730 | [6 empty] | 切り上げ | 0.1 | 1 |  | 0 |  | その他設備工事（小計） |  |  |  | 子 |  | ｺﾝｾﾝﾄ |  |  | 1(１階) |  | その他設備工事（小計）
MSM00359 | 増貼取付ベース |  | セット | 1 | 1330 | 1730 | [6 empty] | 切り上げ | 0.1 | 1 |  | 0 |  | その他設備工事（小計） |  |  |  | 子 |  | ｺﾝｾﾝﾄ |  |  | 1(１階) |  | その他設備工事（小計）
MSM00359 | 増貼取付ベース |  | セット | 1 | 1330 | 1730 | [6 empty] | 切り上げ | 0.1 | 1 |  | 0 |  | その他設備工事（小計） |  |  |  | 子 |  | ｺﾝｾﾝﾄ |  |  | 1(１階) |  | その他設備工事（小計）
1AHS230105 | 太陽光【パナソニックMS240α】パワコン用一括制御リモコン |  | 式 | 1 | 7192 | 7192 | [6 empty] | 切り上げ | 0.1 | 1 |  | 0 |  | エネルギーシステム工事（小計） | [5 empty] | パナソニックソーラー発電システム |  |  |  |  | エネルギーシステム工事（小計）
1AHS221008 | 太陽光【勾配屋根パナソニックMS240α】ＰＶ・架台関連部材（概算見積金額2022年10月） | 軽量瓦・厚物瓦共通 | ｋＷ | 5.1 | 160000 | 125000 | [6 empty] | 切り上げ | 0.1 | 1 |  | 0 |  | エネルギーシステム工事（小計） | [5 empty] | パナソニックソーラー発電システム |  |  |  |  | エネルギーシステム工事（小計）
1AHS221009 | 太陽光【勾配屋根パナソニックMS240α】降り棟・ケラバ長さ関連部材（概算見積金額2022年10月） | 軽量瓦・厚物瓦共通 | 段 | 12 | 5900 | 5000 | [6 empty] | 切り上げ | 0.1 | 1 |  | 0 |  | エネルギーシステム工事（小計） | [5 empty] | パナソニックソーラー発電システム |  |  |  |  | エネルギーシステム工事（小計）
U022HS650001 | 耐力下地先組み ＨＳ請負１便 |  | ケ所 | 9 | 300 | 390 | [6 empty] | 切り上げ | 0.1 | 1 |  | 0 |  | 躯体工事（小計） | [5 empty] | 躯体工事 |  |  |  |  | 躯体工事（小計）
1ARA060020 | 段違い屋根本体境界部調整 Ｒ２Ｇ |  | ㎡ | 3.4 | 4621 | 6010 | [6 empty] | 切り上げ | 0.1 | 1 |  | 0 |  | 外壁工事（小計） | [5 empty] | 外壁工事 |  |  |  |  | 外壁工事（小計）
U112HS540001 | 柱カバー出隅ヶ所数 ＨＳ請負１便 |  | ケ所 | 8 | 10000 | 12990 | [6 empty] | 切り上げ | 0.1 | 1 |  | 0 |  | 外部共通工事（小計） | [5 empty] | 外部共通工事 |  |  |  |  | 外部共通工事（小計）
MAG00332B | 調湿１Ｐパネル |  | 枚 | -1 | 6100 | 7930 | [6 empty] | 切り上げ | 0.1 | 1 | 玄関 | 1 |  | 造作工事（小計） |  |  |  | 子 |  | 屋内手摺 |  |  | 1(１階) |  | 造作工事（小計）
MAG00372B | 調湿１Ｐパネル手摺下地用 |  | 枚 | 1 | 4300 | 5590 | [6 empty] | 切り上げ | 0.1 | 1 | 玄関 | 1 |  | 造作工事（小計） |  |  |  | 子 |  | 屋内手摺 |  |  | 1(１階) |  | 造作工事（小計）
MAG00129 | 調湿１Ｐ石膏ボード１２．５ｔ |  | 枚 | 1 | 1800 | 2340 | [6 empty] | 切り上げ | 0.1 | 1 | 玄関 | 1 |  | 造作工事（小計） |  |  |  | 子 |  | 屋内手摺 |  |  | 1(１階) |  | 造作工事（小計）
MSH00536 | 通信用引込金物セット |  | セット | 1 | 1500 | 1950 | [6 empty] | 切り上げ | 0.1 | 1 |  | 0 |  | その他設備工事（小計） |  |  |  | 子 |  | 幹線引込位置 |  |  | 2(２階) |  | その他設備工事（小計）
1AKA220402 | 天井クロス切れ対策（ＬＤＫ） １㎡当り |  | ㎡ | 30.2 | 425 | 560 | [6 empty] | 切り上げ | 0.1 | 1 |  | 0 |  | 内部共通工事（小計） | [5 empty] | 内部共通工事 |  |  |  |  | 内部共通工事（小計）
MHF00064 | 天井ハット型金物（照明補強用） |  | ケ所 | 4 | 150 | 200 | [6 empty] | 切り上げ | 0.1 | 1 | ﾗﾝﾄﾞﾘｰﾙｰﾑ | 10 |  | 造作工事（小計） |  |  |  | 子 |  | 室内物干 |  |  | 1(１階) |  | 造作工事（小計）
MHF00064 | 天井ハット型金物（照明補強用） |  | ケ所 | 4 | 150 | 200 | [6 empty] | 切り上げ | 0.1 | 1 | ﾗﾝﾄﾞﾘｰﾙｰﾑ | 10 |  | 造作工事（小計） |  |  |  | 子 |  | 室内物干 |  |  | 1(１階) |  | 造作工事（小計）
MHF00064 | 天井ハット型金物（照明補強用） |  | ケ所 | 4 | 150 | 200 | [6 empty] | 切り上げ | 0.1 | 1 | ﾎｰﾙ | 15 |  | 造作工事（小計） |  |  |  | 子 |  | 室内物干 |  |  | 2(２階) |  | 造作工事（小計）
MHF00064 | 天井ハット型金物（照明補強用） |  | ケ所 | 4 | 150 | 200 | [6 empty] | 切り上げ | 0.1 | 1 | ﾎｰﾙ | 15 |  | 造作工事（小計） |  |  |  | 子 |  | 室内物干 |  |  | 2(２階) |  | 造作工事（小計）
1AHS200401 | 天井ランナー下地レス＜差額＞（２０２０年４月） |  | ｍ | 30.6 | -52 | -70 | [6 empty] | 切り上げ | 0.1 | 1 |  | 0 |  | 躯体工事（小計） | [5 empty] | 躯体工事 |  |  |  |  | 躯体工事（小計）
1AHS620006 | 天井石膏ボードプレカット |  | ㎡ | 106.9 | 60 | 80 | [6 empty] | 切り上げ | 0.1 | 1 |  | 0 |  | 内部共通工事（小計） | [5 empty] | 内部共通工事 |  |  |  |  | 内部共通工事（小計）
1AHS230401 | 天井断熱材 ＲＷｔ２１０仕様 ＨＳ２Ｇ |  | ㎡ | 60 | 1110 | 1450 | [6 empty] | 切り上げ | 0.1 | 1 |  | 0 |  | 躯体工事（小計） | [5 empty] | 躯体工事 |  |  |  |  | 躯体工事（小計）
MSL07097 | 天井点検口枠３００(気密タイプ) |  | セット | 1 | 2450 | 3190 | [6 empty] | 切り上げ | 0.1 | 1 | SIC | 2 |  | 造作工事（小計） |  |  |  | 子 |  | 点検口 |  |  | 1(１階) |  | 造作工事（小計）
MSL07096 | 天井点検口枠４５０(気密タイプ) |  | セット | 1 | 2750 | 3580 | [6 empty] | 切り上げ | 0.1 | 1 | ﾎｰﾙ | 15 |  | 造作工事（小計） |  |  |  | 子 |  | 点検口 |  |  | 2(２階) |  | 造作工事（小計）
MHL02047 | 天井付け換気扇 |  | ケ所 | 1 | 7975 | 10360 | [6 empty] | 切り上げ | 0.1 | 1 | ﾄｲﾚ | 13 |  | 空調設備工事（小計） |  |  |  | 子 |  | 天井換気扇集合 |  |  | 1(１階) |  | 空調設備工事（小計）
MHL02047 | 天井付け換気扇 |  | ケ所 | 1 | 7975 | 10360 | [6 empty] | 切り上げ | 0.1 | 1 | ﾗﾝﾄﾞﾘｰﾙｰﾑ | 10 |  | 空調設備工事（小計） |  |  |  | 子 |  | 天井換気扇集合 |  |  | 1(１階) |  | 空調設備工事（小計）
1AHS790018 | 天井野縁ピッチ３００変更 ＨＳ２Ｇ |  | ㎡ | 106.9 | 165 | 220 | [6 empty] | 切り上げ | 0.1 | 1 |  | 0 |  | 内部共通工事（小計） | [5 empty] | 内部共通工事 |  |  |  |  | 内部共通工事（小計）
1AHS210105 | 天井野縁ランナー 外壁外周長さ |  | ｍ | 30.6 | 185 | 240 | [6 empty] | 切り上げ | 0.1 | 1 |  | 0 |  | 内部共通工事（小計） | [5 empty] | 内部共通工事 |  |  |  |  | 内部共通工事（小計）
1AHS210177 | 天井野縁ランナー 外壁外周長さ（2488天井） |  | ｍ | 32.4 | 166 | 220 | [6 empty] | 切り上げ | 0.1 | 1 |  | 0 |  | 内部共通工事（小計） | [5 empty] | 内部共通工事 |  |  |  |  | 内部共通工事（小計）
MSM25657W | 電池式単独型けむり火災警報器ホワイト |  | セット | 1 | 4500 | 5850 | [6 empty] | 切り上げ | 0.1 | 1 | ｷｯﾁﾝ | 6 |  | ｷｯﾁﾝ |  |  |  | 子 |  | 消防法 |  |  | 1(１階) |  | ｷｯﾁﾝ
MSM25657W | 電池式単独型けむり火災警報器ホワイト |  | セット | 1 | 4500 | 5850 | [6 empty] | 切り上げ | 0.1 | 1 | ﾎｰﾙ | 15 |  | ﾎｰﾙ |  |  |  | 子 |  | 消防法 |  |  | 2(２階) |  | ﾎｰﾙ
MSM25657W | 電池式単独型けむり火災警報器ホワイト |  | セット | 1 | 4500 | 5850 | [6 empty] | 切り上げ | 0.1 | 1 | 洋室 | 16 |  | 洋室 |  |  |  | 子 |  | 消防法 |  |  | 2(２階) |  | 洋室
MSM25657W | 電池式単独型けむり火災警報器ホワイト |  | セット | 1 | 4500 | 5850 | [6 empty] | 切り上げ | 0.1 | 1 | 洋室 | 18 |  | 洋室 |  |  |  | 子 |  | 消防法 |  |  | 2(２階) |  | 洋室
MSM25657W | 電池式単独型けむり火災警報器ホワイト |  | セット | 1 | 4500 | 5850 | [6 empty] | 切り上げ | 0.1 | 1 | 洋室 | 19 |  | 洋室 |  |  |  | 子 |  | 消防法 |  |  | 2(２階) |  | 洋室
1AHS181101 | 内部天井下げ １㎡当り ＨＳ２Ｇ |  | ㎡ | 8.1 | 5370 | 6980 | [6 empty] | 切り上げ | 0.1 | 1 |  | 0 |  | 内部共通工事（小計） | [5 empty] | 内部共通工事 |  |  |  |  | 内部共通工事（小計）
1AHS181107 | 破風下地材 ＨＳ２Ｇ |  | ｍ | 26.2 | 90 | 120 | [6 empty] | 切り上げ | 0.1 | 1 |  | 0 |  | 軒先・軒裏工事（小計） | [5 empty] | 軒先・軒裏工事 |  |  |  |  | 軒先・軒裏工事（小計）
U052HS210165 | 破風化粧カバー（厚物瓦仕様）長さ ＨＳ請負 |  | ｍ | 24.9 | 8500 | 11040 | [6 empty] | 切り上げ | 0.1 | 1 |  | 0 |  | 屋根工事（小計） | [5 empty] | 屋根工事 |  |  |  |  | 屋根工事（小計）
MSM25566 | 排気ファンＲ３ |  | セット | 1 | 9900 | 12860 | [6 empty] | 切り上げ | 0.1 | 1 | ﾄｲﾚ | 21 |  | 空調設備工事（小計） |  |  |  | 子 |  | 排気ﾌｧﾝｴｱﾛﾊｽHS用 |  |  | 2(２階) |  | 空調設備工事（小計）
U052HS010010 | 部平壁際長さ（勾配屋根） ＨＳ請負１便 |  | ｍ | 11.8 | 2000 | 2600 | [6 empty] | 切り上げ | 0.1 | 1 |  | 0 |  | 躯体工事（小計） | [5 empty] | 躯体工事 |  |  |  |  | 躯体工事（小計）
AD-G381-LH | 風呂接続アダプター |  | ケ | 1 | 4900 | 6370 | [6 empty] | 切り上げ | 0.1 | 1 |  | 0 |  | 給湯設備工事（小計） |  |  |  | 子 |  | ｴｺｷｭｰﾄ |  |  | 1(１階) |  | 給湯設備工事（小計）
MSL07426 | 物干竿（ステンクラー伸縮竿） |  | 本 | 1 | 1650 | 2150 | [6 empty] | 切り上げ | 0.1 | 1 |  | 0 |  | 外部附帯工事（小計） |  |  |  | 孫 |  | 物干竿 |  |  | 1(１階) |  | 外部附帯工事（小計）
MSL07426 | 物干竿（ステンクラー伸縮竿） |  | 本 | 1 | 1650 | 2150 | [6 empty] | 切り上げ | 0.1 | 1 |  | 0 |  | 外部附帯工事（小計） |  |  |  | 孫 |  | 物干竿 |  |  | 1(１階) |  | 外部附帯工事（小計）
U012HS010015 | 平家・２階建シェルター価格調整（２０１１年１月） 構造芯面積１㎡当り ＨＳ請負１便 |  | ㎡ | 109.7 | 20 | 30 | [6 empty] | 切り上げ | 0.1 | 1 |  | 0 |  | 躯体工事（小計） | [5 empty] | 躯体工事 |  |  |  |  | 躯体工事（小計）
SMJE1PAAN01A1RP4N | 片開きドアＰＡ型（トールタイプ）780×2388 |  | セット | 1 | 21920 | 28470 | [6 empty] | 切り上げ | 0.1 | 1 | 洋室 | 19 |  | 内部建具工事（小計） |  |  |  | 子 |  | 内部建具 |  |  | 2(２階) |  | 内部建具工事（小計）
SMJE1PAAN01A1RP4N | 片開きドアＰＡ型（トールタイプ）780×2388 |  | セット | 1 | 21920 | 28470 | [6 empty] | 切り上げ | 0.1 | 1 | 洋室 | 16 |  | 内部建具工事（小計） |  |  |  | 子 |  | 内部建具 |  |  | 2(２階) |  | 内部建具工事（小計）
U052HS210166 | 片流れ化粧桁カバー ＨＳ請負 |  | ｍ | 5.9 | 3600 | 4680 | [6 empty] | 切り上げ | 0.1 | 1 |  | 0 |  | 屋根工事（小計） | [5 empty] | 屋根工事 |  |  |  |  | 屋根工事（小計）
U052HS210133 | 片流屋根棟長さ 釉Ｃ・スーパートライ１１０タイプⅠ（棟瓦なし仕様） ＨＳ請負 |  | ｍ | 5.9 | 5380 | 6990 | [6 empty] | 切り上げ | 0.1 | 1 |  | 0 |  | 屋根工事（小計） | [5 empty] | 屋根仕上 |  |  |  |  | 屋根工事（小計）
1AHS210117 | 片流屋根棟長さ 釉Ｃ・スーパートライ１１０タイプⅠ・ドリーム３０・フレンチ（棟瓦なし仕様） ＮＰ |  | ｍ | 5.9 | 340 | 450 | [6 empty] | 切り上げ | 0.1 | 1 |  | 0 |  | 屋根工事（小計） | [5 empty] | 屋根仕上 |  |  |  |  | 屋根工事（小計）
MSM23664 | 保護カバー付きスイッチプレート |  | ケ | 1 | 650 | 850 | [6 empty] | 切り上げ | 0.1 | 1 | ﾄｲﾚ | 21 |  | 空調設備工事（小計） |  |  |  | 子 |  | 排気ﾌｧﾝｴｱﾛﾊｽHS用 |  |  | 2(２階) |  | 空調設備工事（小計）
MSM00357 | 防水コンセント２口（ﾎﾜｲﾄｼﾙﾊﾞｰ)） |  | セット | 1 | 1440 | 1870 | [6 empty] | 切り上げ | 0.1 | 1 |  | 0 |  | その他設備工事（小計） |  |  |  | 子 |  | ｺﾝｾﾝﾄ |  |  | 1(１階) |  | その他設備工事（小計）
MSM00357 | 防水コンセント２口（ﾎﾜｲﾄｼﾙﾊﾞｰ)） |  | セット | 1 | 1440 | 1870 | [6 empty] | 切り上げ | 0.1 | 1 |  | 0 |  | その他設備工事（小計） |  |  |  | 子 |  | ｺﾝｾﾝﾄ |  |  | 1(１階) |  | その他設備工事（小計）
U000HSF201003 | 埋込窓（竪スベリ２連窓）工場取付 |  | ケ所 | 1 | 4940 | 6420 | [6 empty] | 切り上げ | 0.1 | 1 | ｷｯﾁﾝ | 6 |  | 外部建具工事（小計） |  |  |  | 子 |  | 玄関ドア以外 |  |  | 1(１階) |  | 外部建具工事（小計）
U000HSF201002 | 埋込窓（単窓、段窓、横スベリ２連窓）工場取付 |  | ケ所 | 1 | 1720 | 2240 | [6 empty] | 切り上げ | 0.1 | 1 | 洋室 | 18 |  | 外部建具工事（小計） |  |  |  | 子 |  | 玄関ドア以外 |  |  | 2(２階) |  | 外部建具工事（小計）
U000HSF201002 | 埋込窓（単窓、段窓、横スベリ２連窓）工場取付 |  | ケ所 | 1 | 1720 | 2240 | [6 empty] | 切り上げ | 0.1 | 1 | 洋室 | 16 |  | 外部建具工事（小計） |  |  |  | 子 |  | 玄関ドア以外 |  |  | 2(２階) |  | 外部建具工事（小計）
U000HSF430010 | 埋込窓（単窓、段窓、横スベリ２連窓）工場取付 |  | ケ所 | 1 | 1490 | 1940 | [6 empty] | 切り上げ | 0.1 | 1 | ﾀﾀﾐｺｰﾅｰ(床上げ) | 26 |  | 外部建具工事（小計） |  |  |  | 子 |  | 玄関ドア以外 |  |  | 1(１階) |  | 外部建具工事（小計）
U000HSF430010 | 埋込窓（単窓、段窓、横スベリ２連窓）工場取付 |  | ケ所 | 1 | 1490 | 1940 | [6 empty] | 切り上げ | 0.1 | 1 | ﾗﾝﾄﾞﾘｰﾙｰﾑ | 10 |  | 外部建具工事（小計） |  |  |  | 子 |  | 玄関ドア以外 |  |  | 1(１階) |  | 外部建具工事（小計）
U000HSF430010 | 埋込窓（単窓、段窓、横スベリ２連窓）工場取付 |  | ケ所 | 1 | 1490 | 1940 | [6 empty] | 切り上げ | 0.1 | 1 | ﾘﾋﾞﾝｸﾞ･ﾀﾞｲﾆﾝｸﾞ | 5 |  | 外部建具工事（小計） |  |  |  | 子 |  | 玄関ドア以外 |  |  | 1(１階) |  | 外部建具工事（小計）
U000HSF430010 | 埋込窓（単窓、段窓、横スベリ２連窓）工場取付 |  | ケ所 | 1 | 1490 | 1940 | [6 empty] | 切り上げ | 0.1 | 1 | ﾎｰﾙ | 3 |  | 外部建具工事（小計） |  |  |  | 子 |  | 玄関ドア以外 |  |  | 1(１階) |  | 外部建具工事（小計）
U000HSF430010 | 埋込窓（単窓、段窓、横スベリ２連窓）工場取付 |  | ケ所 | 1 | 1490 | 1940 | [6 empty] | 切り上げ | 0.1 | 1 | ﾎｰﾙ | 15 |  | 外部建具工事（小計） |  |  |  | 子 |  | 玄関ドア以外 |  |  | 2(２階) |  | 外部建具工事（小計）
U000HSF430010 | 埋込窓（単窓、段窓、横スベリ２連窓）工場取付 |  | ケ所 | 1 | 1490 | 1940 | [6 empty] | 切り上げ | 0.1 | 1 | ﾎｰﾙ | 15 |  | 外部建具工事（小計） |  |  |  | 子 |  | 玄関ドア以外 |  |  | 2(２階) |  | 外部建具工事（小計）
U000HSF430010 | 埋込窓（単窓、段窓、横スベリ２連窓）工場取付 |  | ケ所 | 1 | 1490 | 1940 | [6 empty] | 切り上げ | 0.1 | 1 | 吹抜 | 24 |  | 外部建具工事（小計） |  |  |  | 子 |  | 玄関ドア以外 |  |  | 2(２階) |  | 外部建具工事（小計）
U000HSF430010 | 埋込窓（単窓、段窓、横スベリ２連窓）工場取付 |  | ケ所 | 1 | 1490 | 1940 | [6 empty] | 切り上げ | 0.1 | 1 | ﾎｰﾙ | 15 |  | 外部建具工事（小計） |  |  |  | 子 |  | 玄関ドア以外 |  |  | 2(２階) |  | 外部建具工事（小計）
U000HSF430010 | 埋込窓（単窓、段窓、横スベリ２連窓）工場取付 |  | ケ所 | 1 | 1490 | 1940 | [6 empty] | 切り上げ | 0.1 | 1 | ﾎｰﾙ | 15 |  | 外部建具工事（小計） |  |  |  | 子 |  | 玄関ドア以外 |  |  | 2(２階) |  | 外部建具工事（小計）
U102HS181105 | 埋込窓附属品プレ加工 ＨＳ請負１便 |  | ケ所 | 12 | 590 | 770 | [6 empty] | 切り上げ | 0.1 | 1 |  | 0 |  | 外壁工事（小計） | [5 empty] | 外壁工事 |  |  |  |  | 外壁工事（小計）
U102HS010006 | 幕板Ｐ数 ＨＳ請負１便 |  | Ｐ | 23.1 | 2200 | 2860 | [6 empty] | 切り上げ | 0.1 | 1 |  | 0 |  | 外壁工事（小計） | [5 empty] | 外壁工事 |  |  |  |  | 外壁工事（小計）
U102HS210104 | 幕板長さ ＨＳ請負 |  | ｍ | 48.9 | 70 | 90 | [6 empty] | 切り上げ | 0.1 | 1 |  | 0 |  | 外部共通工事（小計） | [5 empty] | 外部共通工事 |  |  |  |  | 外部共通工事（小計）
1AHS210134 | 幕板長さ シーラー ＮＰ |  | ｍ | 48.9 | 1200 | 1560 | [6 empty] | 切り上げ | 0.1 | 1 |  | 0 |  | 外部共通工事（小計） | [5 empty] | 外部共通工事 |  |  |  |  | 外部共通工事（小計）
PN139-HE-TQWLW | 無線LAN対応リモコンセット |  | セット | 1 | 17890 | 23240 | [6 empty] | 切り上げ | 0.1 | 1 |  | 0 |  | 給湯設備工事（小計） |  |  |  | 子 |  | ｴｺｷｭｰﾄ |  |  | 1(１階) |  | 給湯設備工事（小計）
1AHS010080 | 面戸・軒上面積 シーラー（耐火２０分） ＨＳ２Ｇ |  | ㎡ | 17.4 | 657 | 860 | [6 empty] | 切り上げ | 0.1 | 1 |  | 0 |  | 外壁工事（小計） | [5 empty] | 外壁工事 |  |  |  |  | 外壁工事（小計）
U052HS010012 | 面戸長さ ＨＳ請負１便 | １階／２階 | ｍ | 22.4 | 1600 | 2080 | [6 empty] | 切り上げ | 0.1 | 1 |  | 0 |  | 外壁工事（小計） | [5 empty] | 外壁工事 |  |  |  |  | 外壁工事（小計）
U052HS200508 | 面戸面積 ＨＳ請負１便 | １階／２階／３階 | ㎡ | 14.1 | -3300 | -4290 | [6 empty] | 切り上げ | 0.1 | 1 |  | 0 |  | 外壁工事（小計） | [5 empty] | 外壁工事 |  |  |  |  | 外壁工事（小計）
MSL02833B | 木づくりカウンタートイレ・洗面用 | ＭＢ | 枚 | 1 | 5700 | 7410 | [6 empty] | 切り上げ | 0.1 | 1 | ﾄｲﾚ | 21 |  | 造作工事（小計） |  |  |  | 子 |  | 木づくりｶｳﾝﾀｰ |  |  | 2(２階) |  | 造作工事（小計）
MSM25586BR | 木質フロア ベリティスフロアーＷハードコートクリア２Ｐタイプ（幅広）抗ウイルス仕様 |  | 枚 | 11.9 | 2090 | 2720 | [6 empty] | 切り上げ | 0.1 | 1 | ﾎｰﾙ | 3 |  | ﾎｰﾙ |  |  |  | 子 |  | 内部床仕上材 |  |  | 1(１階) |  | ﾎｰﾙ
MSM25586BR | 木質フロア ベリティスフロアーＷハードコートクリア２Ｐタイプ（幅広）抗ウイルス仕様 |  | 枚 | 45.7 | 2090 | 2720 | [6 empty] | 切り上げ | 0.1 | 1 | ﾘﾋﾞﾝｸﾞ･ﾀﾞｲﾆﾝｸﾞ | 5 |  | ﾘﾋﾞﾝｸﾞ･ﾀﾞｲﾆﾝｸﾞ |  |  |  | 子 |  | 内部床仕上材 |  |  | 1(１階) |  | ﾘﾋﾞﾝｸﾞ･ﾀﾞｲﾆﾝｸﾞ
MSM25586BR | 木質フロア ベリティスフロアーＷハードコートクリア２Ｐタイプ（幅広）抗ウイルス仕様 |  | 枚 | 13.5 | 2090 | 2720 | [6 empty] | 切り上げ | 0.1 | 1 | ｷｯﾁﾝ | 6 |  | ｷｯﾁﾝ |  |  |  | 子 |  | 内部床仕上材 |  |  | 1(１階) |  | ｷｯﾁﾝ
MSM25586BR | 木質フロア ベリティスフロアーＷハードコートクリア２Ｐタイプ（幅広）抗ウイルス仕様 |  | 枚 | 4.1 | 2090 | 2720 | [6 empty] | 切り上げ | 0.1 | 1 | ﾊﾟﾝﾄﾘｰ(納戸) | 14 |  | ﾊﾟﾝﾄﾘｰ(納戸) |  |  |  | 子 |  | 内部床仕上材 |  |  | 1(１階) |  | ﾊﾟﾝﾄﾘｰ(納戸)
MSM25586BR | 木質フロア ベリティスフロアーＷハードコートクリア２Ｐタイプ（幅広）抗ウイルス仕様 |  | 枚 | 19.7 | 2090 | 2720 | [6 empty] | 切り上げ | 0.1 | 1 | ﾎｰﾙ | 15 |  | ﾎｰﾙ |  |  |  | 子 |  | 内部床仕上材 |  |  | 2(２階) |  | ﾎｰﾙ
MSM25586BR | 木質フロア ベリティスフロアーＷハードコートクリア２Ｐタイプ（幅広）抗ウイルス仕様 |  | 枚 | 15.6 | 2090 | 2720 | [6 empty] | 切り上げ | 0.1 | 1 | 洋室 | 16 |  | 洋室 |  |  |  | 子 |  | 内部床仕上材 |  |  | 2(２階) |  | 洋室
MSM25586BR | 木質フロア ベリティスフロアーＷハードコートクリア２Ｐタイプ（幅広）抗ウイルス仕様 |  | 枚 | 3 | 2090 | 2720 | [6 empty] | 切り上げ | 0.1 | 1 | 洋収納 | 17 |  | 洋収納 |  |  |  | 子 |  | 内部床仕上材 |  |  | 2(２階) |  | 洋収納
MSM25586BR | 木質フロア ベリティスフロアーＷハードコートクリア２Ｐタイプ（幅広）抗ウイルス仕様 |  | 枚 | 20.9 | 2090 | 2720 | [6 empty] | 切り上げ | 0.1 | 1 | 洋室 | 18 |  | 洋室 |  |  |  | 子 |  | 内部床仕上材 |  |  | 2(２階) |  | 洋室
MSM25586BR | 木質フロア ベリティスフロアーＷハードコートクリア２Ｐタイプ（幅広）抗ウイルス仕様 |  | 枚 | 15.6 | 2090 | 2720 | [6 empty] | 切り上げ | 0.1 | 1 | 洋室 | 19 |  | 洋室 |  |  |  | 子 |  | 内部床仕上材 |  |  | 2(２階) |  | 洋室
MSM25586BR | 木質フロア ベリティスフロアーＷハードコートクリア２Ｐタイプ（幅広）抗ウイルス仕様 |  | 枚 | 3 | 2090 | 2720 | [6 empty] | 切り上げ | 0.1 | 1 | 洋収納 | 20 |  | 洋収納 |  |  |  | 子 |  | 内部床仕上材 |  |  | 2(２階) |  | 洋収納
MSM25586BR | 木質フロア ベリティスフロアーＷハードコートクリア２Ｐタイプ（幅広）抗ウイルス仕様 |  | 枚 | 4.3 | 2090 | 2720 | [6 empty] | 切り上げ | 0.1 | 1 | 納戸 | 22 |  | 納戸 |  |  |  | 子 |  | 内部床仕上材 |  |  | 2(２階) |  | 納戸
MSM25586BR | 木質フロア ベリティスフロアーＷハードコートクリア２Ｐタイプ（幅広）抗ウイルス仕様 |  | 枚 | 2 | 2090 | 2720 | [6 empty] | 切り上げ | 0.1 | 1 | 空調ﾕﾆｯﾄ | 25 |  | 空調ﾕﾆｯﾄ |  |  |  | 子 |  | 内部床仕上材 |  |  | 2(２階) |  | 空調ﾕﾆｯﾄ
MSM25586BR | 木質フロア ベリティスフロアーＷハードコートクリア２Ｐタイプ（幅広）抗ウイルス仕様 |  | 枚 | 9 | 2090 | 2720 | [6 empty] | 切り上げ | 0.1 | 1 | WIC | 27 |  | WIC |  |  |  | 子 |  | 内部床仕上材 |  |  | 2(２階) |  | WIC
MSM15438 | 木質フロア用接着剤（１階用） |  | セット | 4.1 | 900 | 1170 | [6 empty] | 切り上げ | 0.1 | 1 | ﾎｰﾙ | 3 |  | ﾎｰﾙ |  |  |  | 子 |  | 内部床仕上材 |  |  | 1(１階) |  | ﾎｰﾙ
MSM15438 | 木質フロア用接着剤（１階用） |  | セット | 15.7 | 900 | 1170 | [6 empty] | 切り上げ | 0.1 | 1 | ﾘﾋﾞﾝｸﾞ･ﾀﾞｲﾆﾝｸﾞ | 5 |  | ﾘﾋﾞﾝｸﾞ･ﾀﾞｲﾆﾝｸﾞ |  |  |  | 子 |  | 内部床仕上材 |  |  | 1(１階) |  | ﾘﾋﾞﾝｸﾞ･ﾀﾞｲﾆﾝｸﾞ
MSM15438 | 木質フロア用接着剤（１階用） |  | セット | 4.7 | 900 | 1170 | [6 empty] | 切り上げ | 0.1 | 1 | ｷｯﾁﾝ | 6 |  | ｷｯﾁﾝ |  |  |  | 子 |  | 内部床仕上材 |  |  | 1(１階) |  | ｷｯﾁﾝ
MSM15438 | 木質フロア用接着剤（１階用） |  | セット | 1.5 | 900 | 1170 | [6 empty] | 切り上げ | 0.1 | 1 | ﾊﾟﾝﾄﾘｰ(納戸) | 14 |  | ﾊﾟﾝﾄﾘｰ(納戸) |  |  |  | 子 |  | 内部床仕上材 |  |  | 1(１階) |  | ﾊﾟﾝﾄﾘｰ(納戸)
MSM15438 | 木質フロア用接着剤（１階用） |  | セット | 6.8 | 900 | 1170 | [6 empty] | 切り上げ | 0.1 | 1 | ﾎｰﾙ | 15 |  | ﾎｰﾙ |  |  |  | 子 |  | 内部床仕上材 |  |  | 2(２階) |  | ﾎｰﾙ
MSM15438 | 木質フロア用接着剤（１階用） |  | セット | 5.4 | 900 | 1170 | [6 empty] | 切り上げ | 0.1 | 1 | 洋室 | 16 |  | 洋室 |  |  |  | 子 |  | 内部床仕上材 |  |  | 2(２階) |  | 洋室
MSM15438 | 木質フロア用接着剤（１階用） |  | セット | 1.1 | 900 | 1170 | [6 empty] | 切り上げ | 0.1 | 1 | 洋収納 | 17 |  | 洋収納 |  |  |  | 子 |  | 内部床仕上材 |  |  | 2(２階) |  | 洋収納
MSM15438 | 木質フロア用接着剤（１階用） |  | セット | 7.2 | 900 | 1170 | [6 empty] | 切り上げ | 0.1 | 1 | 洋室 | 18 |  | 洋室 |  |  |  | 子 |  | 内部床仕上材 |  |  | 2(２階) |  | 洋室
MSM15438 | 木質フロア用接着剤（１階用） |  | セット | 5.4 | 900 | 1170 | [6 empty] | 切り上げ | 0.1 | 1 | 洋室 | 19 |  | 洋室 |  |  |  | 子 |  | 内部床仕上材 |  |  | 2(２階) |  | 洋室
MSM15438 | 木質フロア用接着剤（１階用） |  | セット | 1.1 | 900 | 1170 | [6 empty] | 切り上げ | 0.1 | 1 | 洋収納 | 20 |  | 洋収納 |  |  |  | 子 |  | 内部床仕上材 |  |  | 2(２階) |  | 洋収納
MSM15438 | 木質フロア用接着剤（１階用） |  | セット | 1.5 | 900 | 1170 | [6 empty] | 切り上げ | 0.1 | 1 | 納戸 | 22 |  | 納戸 |  |  |  | 子 |  | 内部床仕上材 |  |  | 2(２階) |  | 納戸
MSM15438 | 木質フロア用接着剤（１階用） |  | セット | 0.7 | 900 | 1170 | [6 empty] | 切り上げ | 0.1 | 1 | 空調ﾕﾆｯﾄ | 25 |  | 空調ﾕﾆｯﾄ |  |  |  | 子 |  | 内部床仕上材 |  |  | 2(２階) |  | 空調ﾕﾆｯﾄ
MSM15438 | 木質フロア用接着剤（１階用） |  | セット | 3.1 | 900 | 1170 | [6 empty] | 切り上げ | 0.1 | 1 | WIC | 27 |  | WIC |  |  |  | 子 |  | 内部床仕上材 |  |  | 2(２階) |  | WIC
1AHS010035 | 木製屋根パネル（３８×８５） ＨＳ２Ｇ |  | ㎡ | 80 | 2200 | 2860 | [6 empty] | 切り上げ | 0.1 | 1 |  | 0 |  | 屋根工事（小計） | [5 empty] | 屋根工事 |  |  |  |  | 屋根工事（小計）
1ARA150040 | 木製屋根パネル差額 Ｒ２Ｇ |  | ㎡ | 80 | -802 | -1050 | [6 empty] | 切り上げ | 0.1 | 1 |  | 0 |  | 屋根工事（小計） | [5 empty] | 屋根工事 |  |  |  |  | 屋根工事（小計）
U012HS540005 | 梁々接合ヶ所 ＨＳ請負１便 |  | ケ所 | 1 | 8000 | 10390 | [6 empty] | 切り上げ | 0.1 | 1 |  | 0 |  | 躯体工事（小計） | [5 empty] | 躯体工事 |  |  |  |  | 躯体工事（小計）
K16CA0010 | １Ｆ給水材料（ヘッダー配管） |  | ケ所 | 5 | 5260 | 6840 | [6 empty] | 切り上げ | 0.1 | 2 |  | 0 |  | 給排水衛生工事（小計） | [5 empty] | 内部給排水給湯工事 |  |  |  |  | 給排水衛生工事（小計）
K16CA0012 | １Ｆ給湯材料（ヘッダー配管） |  | ケ所 | 4 | 5260 | 6840 | [6 empty] | 切り上げ | 0.1 | 2 |  | 0 |  | 給排水衛生工事（小計） | [5 empty] | 内部給排水給湯工事 |  |  |  |  | 給排水衛生工事（小計）
K16CA0116 | １階汚水排水工事 | 配管口径Φ７５ | ケ所 | 1 | 4260 | 5540 | [6 empty] | 切り上げ | 0.1 | 2 |  | 0 |  | 給排水衛生工事（小計） | [5 empty] | 内部給排水給湯工事 |  |  |  |  | 給排水衛生工事（小計）
K16CA0001 | １階給水工事（ヘッダー配管） |  | ケ所 | 5 | 1320 | 1720 | [6 empty] | 切り上げ | 0.1 | 2 |  | 0 |  | 給排水衛生工事（小計） | [5 empty] | 内部給排水給湯工事 |  |  |  |  | 給排水衛生工事（小計）
K16CA0002 | １階給湯工事（ヘッダー配管） |  | ケ所 | 4 | 1520 | 1980 | [6 empty] | 切り上げ | 0.1 | 2 |  | 0 |  | 給排水衛生工事（小計） | [5 empty] | 内部給排水給湯工事 |  |  |  |  | 給排水衛生工事（小計）
K06CAB0810 | １階床パネル長辺側接着剤塗布 |  | ㎡ | 51.4 | 30 | 40 | [6 empty] | 切り上げ | 0.1 | 2 |  | 0 |  | 内部共通工事（小計） | [5 empty] | 内部共通工事 |  |  |  |  | 内部共通工事（小計）
K06CAB673 | １階床下気密処理工事 |  | ケ所 | 9 | 70 | 90 | [6 empty] | 切り上げ | 0.1 | 2 |  | 0 |  | 内部共通工事（小計） | [5 empty] | 内部共通工事 |  |  |  |  | 内部共通工事（小計）
KV08Y028 | １階床下地取付 | 座彫加工下地材設定により単価変更 | ㎡ | 51.4 | 510 | 670 | [6 empty] | 切り上げ | 0.1 | 2 |  | 0 |  | 内部共通工事（小計） | [5 empty] | 内部共通工事 |  |  |  |  | 内部共通工事（小計）
K16CH0086 | １階床給排水貫通部 気密処理 | 2101気密性能向上対応 | 式 | 1 | 1690 | 2200 | [6 empty] | 切り上げ | 0.1 | 2 |  | 0 |  | 給排水衛生工事（小計） | [5 empty] | 内部給排水給湯工事 |  |  |  |  | 給排水衛生工事（小計）
K15CA0432 | １階床電線貫通部 気密処理 | 2101気密性能向上対応 | 式 | 1 | 500 | 650 | [6 empty] | 切り上げ | 0.1 | 2 |  | 0 |  | 内部共通工事（小計） | [5 empty] | 内部共通工事 |  |  |  |  | 内部共通工事（小計）
K16CH0088 | １階床配管穴部根太補強工事 |  | ㎡ | 51.4 | 40 | 60 | [6 empty] | 切り上げ | 0.1 | 2 |  | 0 |  | 給排水衛生工事（小計） | [5 empty] | 内部給排水給湯工事 |  |  |  |  | 給排水衛生工事（小計）
K16AD002 | １階排水工事 |  | ケ所 | 4 | 3190 | 4150 | [6 empty] | 切り上げ | 0.1 | 2 |  | 0 |  | 給排水衛生工事（小計） | [5 empty] | 内部給排水給湯工事 |  |  |  |  | 給排水衛生工事（小計）
K15CA0232 | 2Ｃ×2.6＋1Ｃ×1.6 |  | ｍ | 15 | 260 | 340 | [6 empty] | 切り上げ | 0.1 | 2 | ｷｯﾁﾝ | 6 |  | キッチン設備工事（小計） |  |  |  | 孫 |  | ｷｯﾁﾝ汎用 |  |  | 1(１階) |  | キッチン設備工事（小計）
K15CA0232 | 2Ｃ×2.6＋1Ｃ×1.6 |  | ｍ | 15 | 260 | 340 | [6 empty] | 切り上げ | 0.1 | 2 |  | 0 |  | 給湯設備工事（小計） |  |  |  | 子 |  | ｴｺｷｭｰﾄ |  |  | 1(１階) |  | 給湯設備工事（小計）
K15CA0232 | 2Ｃ×2.6＋1Ｃ×1.6 |  | ｍ | 22 | 260 | 340 | [6 empty] | 切り上げ | 0.1 | 2 |  | 0 |  | その他設備工事（小計） |  |  |  | 子 |  | ｺﾝｾﾝﾄ |  |  | 1(１階) |  | その他設備工事（小計）
K16CA0014 | ２Ｆ給水材料（ヘッダー配管） |  | ケ所 | 2 | 7340 | 9540 | [6 empty] | 切り上げ | 0.1 | 2 |  | 0 |  | 給排水衛生工事（小計） | [5 empty] | 内部給排水給湯工事 |  |  |  |  | 給排水衛生工事（小計）
K16CA0016 | ２Ｆ給湯材料（ヘッダー配管） |  | ケ所 | 1 | 7340 | 9540 | [6 empty] | 切り上げ | 0.1 | 2 |  | 0 |  | 給排水衛生工事（小計） | [5 empty] | 内部給排水給湯工事 |  |  |  |  | 給排水衛生工事（小計）
K04AA00901 | ２Ｆ昇降階段架払リース料 |  | ケ所 | 1 | 12000 | 15590 | [6 empty] | 切り上げ | 0.1 | 2 |  | 0 |  | 仮設工事（小計） | [5 empty] | 仮設工事 |  |  |  |  | 仮設工事（小計）
K15CA0121 | ２階・３階床穴あけ | 制振シート敷 | ケ所 | 1 | 690 | 900 | [6 empty] | 切り上げ | 0.1 | 2 |  | 0 |  | 内部共通工事（小計） | [5 empty] | 内部共通工事 |  |  |  |  | 内部共通工事（小計）
K16CA0135 | ２階・３階床穴あけ | 制振シート敷 | ケ所 | 5 | 670 | 870 | [6 empty] | 切り上げ | 0.1 | 2 |  | 0 |  | 給排水衛生工事（小計） | [5 empty] | 内部給排水給湯工事 |  |  |  |  | 給排水衛生工事（小計）
K16CA0117 | ２階汚水排水工事（防音排水管、吸気弁含） | 配管口径Φ７５ | ケ所 | 1 | 22600 | 29350 | [6 empty] | 切り上げ | 0.1 | 2 |  | 0 |  | 給排水衛生工事（小計） | [5 empty] | 内部給排水給湯工事 |  |  |  |  | 給排水衛生工事（小計）
K16CA0003 | ２階給水工事（ヘッダー配管） |  | ケ所 | 2 | 1200 | 1560 | [6 empty] | 切り上げ | 0.1 | 2 |  | 0 |  | 給排水衛生工事（小計） | [5 empty] | 内部給排水給湯工事 |  |  |  |  | 給排水衛生工事（小計）
K16CA0004 | ２階給湯工事（ヘッダー配管） |  | ケ所 | 1 | 1410 | 1840 | [6 empty] | 切り上げ | 0.1 | 2 |  | 0 |  | 給排水衛生工事（小計） | [5 empty] | 内部給排水給湯工事 |  |  |  |  | 給排水衛生工事（小計）
K16AD005 | ２階排水工事 |  | ケ所 | 1 | 8730 | 11340 | [6 empty] | 切り上げ | 0.1 | 2 |  | 0 |  | 給排水衛生工事（小計） | [5 empty] | 内部給排水給湯工事 |  |  |  |  | 給排水衛生工事（小計）
K10AA01601 | ３００角タイル平貼付工事 |  | ㎡ | 2.5 | 3510 | 4560 | [6 empty] | 切り上げ | 0.1 | 2 | 玄関 | 1 |  | 玄関 |  |  |  | 子 |  | 内部床仕上材 |  |  | 1(１階) |  | 玄関
K10AA01601 | ３００角タイル平貼付工事 |  | ㎡ | 3.2 | 3510 | 4560 | [6 empty] | 切り上げ | 0.1 | 2 | SIC | 2 |  | SIC |  |  |  | 子 |  | 内部床仕上材 |  |  | 1(１階) |  | SIC
K15CA0233 | 3C×2.0+1.6 | 専用線材料費（買入） | ｍ | 15 | 171 | 230 | [6 empty] | 切り上げ | 0.1 | 2 | ﾘﾋﾞﾝｸﾞ･ﾀﾞｲﾆﾝｸﾞ | 5 |  | ﾘﾋﾞﾝｸﾞ･ﾀﾞｲﾆﾝｸﾞ |  |  |  | 子 |  | ｺﾝｾﾝﾄ |  |  | 1(１階) |  | ﾘﾋﾞﾝｸﾞ･ﾀﾞｲﾆﾝｸﾞ
K15CA0233 | 3C×2.0+1.6 | 専用線材料費（買入） | ｍ | 30 | 171 | 230 | [6 empty] | 切り上げ | 0.1 | 2 | ｷｯﾁﾝ | 6 |  | ｷｯﾁﾝ |  |  |  | 子 |  | ｺﾝｾﾝﾄ |  |  | 1(１階) |  | ｷｯﾁﾝ
K15CA0233 | 3C×2.0+1.6 | 専用線材料費（買入） | ｍ | 30 | 171 | 230 | [6 empty] | 切り上げ | 0.1 | 2 | ｷｯﾁﾝ | 6 |  | ｷｯﾁﾝ |  |  |  | 子 |  | ｺﾝｾﾝﾄ |  |  | 1(１階) |  | ｷｯﾁﾝ
K15CA0233 | 3C×2.0+1.6 | 専用線材料費（買入） | ｍ | 30 | 171 | 230 | [6 empty] | 切り上げ | 0.1 | 2 | ｷｯﾁﾝ | 6 |  | ｷｯﾁﾝ |  |  |  | 子 |  | ｺﾝｾﾝﾄ |  |  | 1(１階) |  | ｷｯﾁﾝ
K15CA0233 | 3C×2.0+1.6 | 専用線材料費（買入） | ｍ | 15 | 171 | 230 | [6 empty] | 切り上げ | 0.1 | 2 | ﾗﾝﾄﾞﾘｰﾙｰﾑ | 10 |  | ﾗﾝﾄﾞﾘｰﾙｰﾑ |  |  |  | 子 |  | ｺﾝｾﾝﾄ |  |  | 1(１階) |  | ﾗﾝﾄﾞﾘｰﾙｰﾑ
K15CA0233 | 3C×2.0+1.6 | 専用線材料費（買入） | ｍ | 30 | 171 | 230 | [6 empty] | 切り上げ | 0.1 | 2 | ﾄｲﾚ | 13 |  | ﾄｲﾚ |  |  |  | 子 |  | ｺﾝｾﾝﾄ |  |  | 1(１階) |  | ﾄｲﾚ
K15CA0233 | 3C×2.0+1.6 | 専用線材料費（買入） | ｍ | 15 | 171 | 230 | [6 empty] | 切り上げ | 0.1 | 2 | ﾊﾟﾝﾄﾘｰ(納戸) | 14 |  | ﾊﾟﾝﾄﾘｰ(納戸) |  |  |  | 子 |  | ｺﾝｾﾝﾄ |  |  | 1(１階) |  | ﾊﾟﾝﾄﾘｰ(納戸)
K15CA0233 | 3C×2.0+1.6 | 専用線材料費（買入） | ｍ | 30 | 171 | 230 | [6 empty] | 切り上げ | 0.1 | 2 | ﾄｲﾚ | 21 |  | ﾄｲﾚ |  |  |  | 子 |  | ｺﾝｾﾝﾄ |  |  | 2(２階) |  | ﾄｲﾚ
K15CA0233 | 3C×2.0+1.6 | 専用線材料費（買入） | ｍ | 15 | 171 | 230 | [6 empty] | 切り上げ | 0.1 | 2 | ｷｯﾁﾝ | 6 |  | キッチン設備工事（小計） |  |  |  | 孫 |  | ｷｯﾁﾝ汎用 |  |  | 1(１階) |  | キッチン設備工事（小計）
K15CA0365 | ＡｉＳＥＧ本体取付け工事 |  | 式 | 1 | 1170 | 1520 | [6 empty] | 切り上げ | 0.1 | 2 | 洋室 | 18 |  | エネルギーシステム工事（小計） |  |  |  | 子 |  | ﾏﾙﾁﾒﾃﾞｨｱE |  |  | 2(２階) |  | エネルギーシステム工事（小計）
K06CAB0815 | ＡＬＣ床下地（プレカット2F） |  | ㎡ | 50.4 | 190 | 250 | [6 empty] | 切り上げ | 0.1 | 2 |  | 0 |  | 内部共通工事（小計） | [5 empty] | 内部共通工事 |  |  |  |  | 内部共通工事（小計）
K06CAB0787 | ＡＬＣ床目板取付（内部大工） |  | ㎡ | 51.4 | 10 | 20 | [6 empty] | 切り上げ | 0.1 | 2 |  | 0 |  | 内部共通工事（小計） | [5 empty] | 内部共通工事 |  |  |  |  | 内部共通工事（小計）
K15CA0193 | ＣＯ２給湯器回路増設 |  | 回路 | 1 | 4570 | 5940 | [6 empty] | 切り上げ | 0.1 | 2 |  | 0 |  | 給湯設備工事（小計） |  |  |  | 子 |  | ｴｺｷｭｰﾄ |  |  | 1(１階) |  | 給湯設備工事（小計）
K16AD139 | ＣＯ２給湯器排水工事 | 一般寒冷共通 | 式 | 1 | 2680 | 3480 | [6 empty] | 切り上げ | 0.1 | 2 |  | 0 |  | 給湯設備工事（小計） |  |  |  | 子 |  | ｴｺｷｭｰﾄ |  |  | 1(１階) |  | 給湯設備工事（小計）
K15CA0194 | ＣＯ２給湯器本体電源工事 |  | 式 | 1 | 1850 | 2410 | [6 empty] | 切り上げ | 0.1 | 2 |  | 0 |  | 給湯設備工事（小計） |  |  |  | 子 |  | ｴｺｷｭｰﾄ |  |  | 1(１階) |  | 給湯設備工事（小計）
K15CA0190 | ＥＶ充電ｺﾝｾﾝﾄ専用200V回路増設 |  | ケ所 | 1 | 6040 | 7850 | [6 empty] | 切り上げ | 0.1 | 2 |  | 0 |  | その他設備工事（小計） |  |  |  | 子 |  | ｺﾝｾﾝﾄ |  |  | 1(１階) |  | その他設備工事（小計）
K15CA0227 | ＥＶ充電ｺﾝｾﾝﾄ用電源ｽｲｯﾁ取付配線 |  | ケ所 | 1 | 1250 | 1630 | [6 empty] | 切り上げ | 0.1 | 2 |  | 0 |  | その他設備工事（小計） |  |  |  | 子 |  | ｺﾝｾﾝﾄ |  |  | 1(１階) |  | その他設備工事（小計）
K15CA0228 | ＥＶ充電用屋外コンセント取付配線 |  | ケ所 | 1 | 670 | 870 | [6 empty] | 切り上げ | 0.1 | 2 |  | 0 |  | その他設備工事（小計） |  |  |  | 子 |  | ｺﾝｾﾝﾄ |  |  | 1(１階) |  | その他設備工事（小計）
K15CA0376N | HEMS関連機器設定 |  | 回 | 1 | 23000 | 29870 | [6 empty] | 切り上げ | 0.1 | 2 |  | 0 |  | その他設備工事（小計） | [5 empty] | その他設備工事 |  |  |  |  | その他設備工事（小計）
K06CAC0471 | ＨＳ外装パネル開口精度（測定） |  | ケ所 | 4 | 170 | 220 | [6 empty] | 切り上げ | 0.1 | 2 |  | 0 |  | 躯体工事（小計） | [5 empty] | 躯体工事 |  |  |  |  | 躯体工事（小計）
K06CAC0472 | ＨＳ外装パネル開口精度（調整） |  | ケ所 | 4 | 80 | 110 | [6 empty] | 切り上げ | 0.1 | 2 |  | 0 |  | 躯体工事（小計） | [5 empty] | 躯体工事 |  |  |  |  | 躯体工事（小計）
K06CAC0467 | HS外壁パネル取付 |  | ｍ | 63 | 470 | 610 |  |  |  | 外壁長さ |  |  | 切り上げ | 0.1 | 2 |  | 0 |  | 躯体工事（小計） | [5 empty] | 躯体工事 |  |  |  |  | 躯体工事（小計）
K06CAA353 | ＨＳ基礎見切（基礎断熱）プレ |  | ｍ | 31.5 | 190 | 250 | [6 empty] | 切り上げ | 0.1 | 2 |  | 0 |  | 外部共通工事（小計） | [5 empty] | 外部共通工事 |  |  |  |  | 外部共通工事（小計）
K06CAA347 | ＨＳ軒天井取付（ケラバ）プレ |  | ｍ | -0.1 | 1580 | 2060 | [6 empty] | 切り上げ | 0.1 | 2 |  | 0 |  | 軒先・軒裏工事（小計） | [5 empty] | 軒先・軒裏工事 |  |  |  |  | 軒先・軒裏工事（小計）
K06CAA347 | ＨＳ軒天井取付（ケラバ）プレ |  | ｍ | -0.1 | 1580 | 2060 | [6 empty] | 切り上げ | 0.1 | 2 |  | 0 |  | 軒先・軒裏工事（小計） | [5 empty] | 軒先・軒裏工事 |  |  |  |  | 軒先・軒裏工事（小計）
K06CAA349 | ＨＳ軒天井取付（水平）プレ加工 |  | ｍ | 5.9 | 730 | 950 | [6 empty] | 切り上げ | 0.1 | 2 |  | 0 |  | 軒先・軒裏工事（小計） | [5 empty] | 軒先・軒裏工事 |  |  |  |  | 軒先・軒裏工事（小計）
K06CAA349 | ＨＳ軒天井取付（水平）プレ加工 |  | ｍ | 5.9 | 730 | 950 | [6 empty] | 切り上げ | 0.1 | 2 |  | 0 |  | 軒先・軒裏工事（小計） | [5 empty] | 軒先・軒裏工事 |  |  |  |  | 軒先・軒裏工事（小計）
K06CAA350 | ＨＳ軒天井取付（入玄関）プレ | 入玄関ポーチ、セットバック部 | ㎡ | 1.7 | 1220 | 1590 | [6 empty] | 切り上げ | 0.1 | 2 |  | 0 |  | 軒先・軒裏工事（小計） | [5 empty] | 軒先・軒裏工事 |  |  |  |  | 軒先・軒裏工事（小計）
KV05S001 | ＨＳ構法Ｓ工事２階建基本 |  | 式 | 1 | 70610 | 91710 |  |  |  | 2階建て基本コスト。 |  |  | 切り上げ | 0.1 | 2 |  | 0 |  | 躯体工事（小計） | [5 empty] | 躯体工事 |  |  |  |  | 躯体工事（小計）
KV05S094 | ＨＳ構法架構組立９０㎡以上制震 |  | ㎡ | 111.3 | 610 | 800 |  |  |  | 2・3階共通。部材荷降ろし費用含む |  |  | 切り上げ | 0.1 | 2 |  | 0 |  | 躯体工事（小計） | [5 empty] | 躯体工事 |  |  |  |  | 躯体工事（小計）
KV05S067 | ＨＳ追加Ⅰ（２階切片Ｆ屋根Ｐ） |  | 式 | 1 | 64400 | 83640 | [6 empty] | 切り上げ | 0.1 | 2 |  | 0 |  | 躯体工事（小計） | [5 empty] | 躯体工事 |  |  |  |  | 躯体工事（小計）
K15CA0192 | ＩＨコンロ設置・回路増設 |  | ケ所 | 1 | 5690 | 7390 | [6 empty] | 切り上げ | 0.1 | 2 | ｷｯﾁﾝ | 6 |  | キッチン設備工事（小計） |  |  |  | 孫 |  | ｷｯﾁﾝ汎用 |  |  | 1(１階) |  | キッチン設備工事（小計）
K06AJ76001 | Ｉ型手摺取付 |  | ケ所 | 1 | 920 | 1200 | [6 empty] | 切り上げ | 0.1 | 2 | 玄関 | 1 |  | 造作工事（小計） |  |  |  | 子 |  | 屋内手摺 |  |  | 1(１階) |  | 造作工事（小計）
K15CA0019 | ＬＡＮ配線成端処理（１ケ所） | ベーシック、フル | ケ | 1 | 270 | 350 | [6 empty] | 切り上げ | 0.1 | 2 | ﾘﾋﾞﾝｸﾞ･ﾀﾞｲﾆﾝｸﾞ | 5 |  | ﾘﾋﾞﾝｸﾞ･ﾀﾞｲﾆﾝｸﾞ |  |  |  | 子 |  | ｺﾝｾﾝﾄ |  |  | 1(１階) |  | ﾘﾋﾞﾝｸﾞ･ﾀﾞｲﾆﾝｸﾞ
K15CA0019 | ＬＡＮ配線成端処理（１ケ所） | ベーシック、フル | ケ | 1 | 270 | 350 | [6 empty] | 切り上げ | 0.1 | 2 | ﾘﾋﾞﾝｸﾞ･ﾀﾞｲﾆﾝｸﾞ | 5 |  | ﾘﾋﾞﾝｸﾞ･ﾀﾞｲﾆﾝｸﾞ |  |  |  | 子 |  | ｺﾝｾﾝﾄ |  |  | 1(１階) |  | ﾘﾋﾞﾝｸﾞ･ﾀﾞｲﾆﾝｸﾞ
K15CA0019 | ＬＡＮ配線成端処理（１ケ所） | ベーシック、フル | ケ | 1 | 270 | 350 | [6 empty] | 切り上げ | 0.1 | 2 | ﾎｰﾙ | 15 |  | ﾎｰﾙ |  |  |  | 子 |  | ｺﾝｾﾝﾄ |  |  | 2(２階) |  | ﾎｰﾙ
K15CA0019 | ＬＡＮ配線成端処理（１ケ所） | ベーシック、フル | ケ | 1 | 270 | 350 | [6 empty] | 切り上げ | 0.1 | 2 | 洋室 | 16 |  | 洋室 |  |  |  | 子 |  | ｺﾝｾﾝﾄ |  |  | 2(２階) |  | 洋室
K15CA0019 | ＬＡＮ配線成端処理（１ケ所） | ベーシック、フル | ケ | 2 | 270 | 350 | [6 empty] | 切り上げ | 0.1 | 2 | 洋室 | 18 |  | 洋室 |  |  |  | 子 |  | ｺﾝｾﾝﾄ |  |  | 2(２階) |  | 洋室
K15CA0019 | ＬＡＮ配線成端処理（１ケ所） | ベーシック、フル | ケ | 1 | 270 | 350 | [6 empty] | 切り上げ | 0.1 | 2 | 洋室 | 19 |  | 洋室 |  |  |  | 子 |  | ｺﾝｾﾝﾄ |  |  | 2(２階) |  | 洋室
K15CA0019 | ＬＡＮ配線成端処理（１ケ所） | ベーシック、フル | ケ | 2 | 270 | 350 | [6 empty] | 切り上げ | 0.1 | 2 | WIC | 27 |  | WIC |  |  |  | 子 |  | ﾏﾙﾁﾒﾃﾞｨｱ |  |  | 2(２階) |  | WIC
K15CA0019 | ＬＡＮ配線成端処理（１ケ所） | ベーシック、フル | ケ | 2 | 270 | 350 | [6 empty] | 切り上げ | 0.1 | 2 | 洋室 | 18 |  | エネルギーシステム工事（小計） |  |  |  | 子 |  | ﾏﾙﾁﾒﾃﾞｨｱE |  |  | 2(２階) |  | エネルギーシステム工事（小計）
K15CA0019 | ＬＡＮ配線成端処理（１ケ所） | ベーシック、フル | ケ | 2 | 270 | 350 | [6 empty] | 切り上げ | 0.1 | 2 | 洋室 | 18 |  | エネルギーシステム工事（小計） |  |  |  | 子 |  | ｴﾈﾙｷﾞｰｼｽﾃﾑE |  |  | 2(２階) |  | エネルギーシステム工事（小計）
K08CA0314 | Ｐ太陽光Ｍ１０野地ぴた設置工事 |  | ㎡ | 25.8 | 2310 | 2310 | [6 empty] | 切り上げ | 0.1 | 2 |  | 0 |  | エネルギーシステム工事（小計） | [5 empty] | パナソニックソーラー発電システム |  |  |  |  | エネルギーシステム工事（小計）
K15CA0235 | VV-F-1.6-2C | 専用線材料費（買入） | ｍ | 14 | 75 | 100 | [6 empty] | 切り上げ | 0.1 | 2 | ﾊﾟﾝﾄﾘｰ(納戸) | 14 |  | エネルギーシステム工事（小計） |  |  |  | 子 |  | ｺﾝｾﾝﾄE |  |  | 1(１階) |  | エネルギーシステム工事（小計）
K15CA0238 | VV-F-2.6-2C |  | ｍ | 3 | 183 | 240 | [6 empty] | 切り上げ | 0.1 | 2 |  | 0 |  | 給湯設備工事（小計） |  |  |  | 子 |  | ｴｺｷｭｰﾄ |  |  | 1(１階) |  | 給湯設備工事（小計）
K15CA0150 | アース付シングルコンセント |  | ケ所 | 1 | 500 | 650 | [6 empty] | 切り上げ | 0.1 | 2 | ﾎｰﾙ | 3 |  | ﾎｰﾙ |  |  |  | 子 |  | ｺﾝｾﾝﾄ |  |  | 1(１階) |  | ﾎｰﾙ
K15CA0150 | アース付シングルコンセント |  | ケ所 | 1 | 500 | 650 | [6 empty] | 切り上げ | 0.1 | 2 | ﾘﾋﾞﾝｸﾞ･ﾀﾞｲﾆﾝｸﾞ | 5 |  | ﾘﾋﾞﾝｸﾞ･ﾀﾞｲﾆﾝｸﾞ |  |  |  | 子 |  | ｺﾝｾﾝﾄ |  |  | 1(１階) |  | ﾘﾋﾞﾝｸﾞ･ﾀﾞｲﾆﾝｸﾞ
K15CA0150 | アース付シングルコンセント |  | ケ所 | 1 | 500 | 650 | [6 empty] | 切り上げ | 0.1 | 2 | ﾘﾋﾞﾝｸﾞ･ﾀﾞｲﾆﾝｸﾞ | 5 |  | ﾘﾋﾞﾝｸﾞ･ﾀﾞｲﾆﾝｸﾞ |  |  |  | 子 |  | ｺﾝｾﾝﾄ |  |  | 1(１階) |  | ﾘﾋﾞﾝｸﾞ･ﾀﾞｲﾆﾝｸﾞ
K15CA0150 | アース付シングルコンセント |  | ケ所 | 1 | 500 | 650 | [6 empty] | 切り上げ | 0.1 | 2 | ﾗﾝﾄﾞﾘｰﾙｰﾑ | 10 |  | ﾗﾝﾄﾞﾘｰﾙｰﾑ |  |  |  | 子 |  | ｺﾝｾﾝﾄ |  |  | 1(１階) |  | ﾗﾝﾄﾞﾘｰﾙｰﾑ
K15CA0150 | アース付シングルコンセント |  | ケ所 | 1 | 500 | 650 | [6 empty] | 切り上げ | 0.1 | 2 | 洋室 | 16 |  | 洋室 |  |  |  | 子 |  | ｺﾝｾﾝﾄ |  |  | 2(２階) |  | 洋室
K15CA0224 | アース付専用回路 |  | ケ所 | 1 | 550 | 720 | [6 empty] | 切り上げ | 0.1 | 2 | ﾘﾋﾞﾝｸﾞ･ﾀﾞｲﾆﾝｸﾞ | 5 |  | ﾘﾋﾞﾝｸﾞ･ﾀﾞｲﾆﾝｸﾞ |  |  |  | 子 |  | ｺﾝｾﾝﾄ |  |  | 1(１階) |  | ﾘﾋﾞﾝｸﾞ･ﾀﾞｲﾆﾝｸﾞ
K15CA0224 | アース付専用回路 |  | ケ所 | 2 | 550 | 720 | [6 empty] | 切り上げ | 0.1 | 2 | ｷｯﾁﾝ | 6 |  | ｷｯﾁﾝ |  |  |  | 子 |  | ｺﾝｾﾝﾄ |  |  | 1(１階) |  | ｷｯﾁﾝ
K15CA0224 | アース付専用回路 |  | ケ所 | 2 | 550 | 720 | [6 empty] | 切り上げ | 0.1 | 2 | ｷｯﾁﾝ | 6 |  | ｷｯﾁﾝ |  |  |  | 子 |  | ｺﾝｾﾝﾄ |  |  | 1(１階) |  | ｷｯﾁﾝ
K15CA0224 | アース付専用回路 |  | ケ所 | 2 | 550 | 720 | [6 empty] | 切り上げ | 0.1 | 2 | ｷｯﾁﾝ | 6 |  | ｷｯﾁﾝ |  |  |  | 子 |  | ｺﾝｾﾝﾄ |  |  | 1(１階) |  | ｷｯﾁﾝ
K15CA0224 | アース付専用回路 |  | ケ所 | 1 | 550 | 720 | [6 empty] | 切り上げ | 0.1 | 2 | ﾗﾝﾄﾞﾘｰﾙｰﾑ | 10 |  | ﾗﾝﾄﾞﾘｰﾙｰﾑ |  |  |  | 子 |  | ｺﾝｾﾝﾄ |  |  | 1(１階) |  | ﾗﾝﾄﾞﾘｰﾙｰﾑ
K15CA0224 | アース付専用回路 |  | ケ所 | 2 | 550 | 720 | [6 empty] | 切り上げ | 0.1 | 2 | ﾄｲﾚ | 13 |  | ﾄｲﾚ |  |  |  | 子 |  | ｺﾝｾﾝﾄ |  |  | 1(１階) |  | ﾄｲﾚ
K15CA0224 | アース付専用回路 |  | ケ所 | 1 | 550 | 720 | [6 empty] | 切り上げ | 0.1 | 2 | ﾊﾟﾝﾄﾘｰ(納戸) | 14 |  | ﾊﾟﾝﾄﾘｰ(納戸) |  |  |  | 子 |  | ｺﾝｾﾝﾄ |  |  | 1(１階) |  | ﾊﾟﾝﾄﾘｰ(納戸)
K15CA0224 | アース付専用回路 |  | ケ所 | 2 | 550 | 720 | [6 empty] | 切り上げ | 0.1 | 2 | ﾄｲﾚ | 21 |  | ﾄｲﾚ |  |  |  | 子 |  | ｺﾝｾﾝﾄ |  |  | 2(２階) |  | ﾄｲﾚ
K15CA0224 | アース付専用回路 |  | ケ所 | 1 | 550 | 720 | [6 empty] | 切り上げ | 0.1 | 2 | ｷｯﾁﾝ | 6 |  | キッチン設備工事（小計） |  |  |  | 孫 |  | ｷｯﾁﾝ汎用 |  |  | 1(１階) |  | キッチン設備工事（小計）
K06CAB0763 | アームハングパイプ取付工事 |  | ケ所 | 1 | 230 | 300 | [6 empty] | 切り上げ | 0.1 | 2 | SIC | 2 |  | 収納工事（小計） |  |  |  | 子 |  | 収納内部ﾕﾆｯﾄ |  |  | 1(１階) |  | 収納工事（小計）
K06CAB0814 | アームハング可動棚（プレカット品）取付 |  | ケ所 | -1 | 230 | 300 | [6 empty] | 切り上げ | 0.1 | 2 | ﾘﾋﾞﾝｸﾞ･ﾀﾞｲﾆﾝｸﾞ | 5 |  | 収納工事（小計） |  |  |  | 孫 |  | 収納内部ﾕﾆｯﾄ |  |  | 1(１階) |  | 収納工事（小計）
K06CAB0814 | アームハング可動棚（プレカット品）取付 |  | ケ所 | 4 | 230 | 300 | [6 empty] | 切り上げ | 0.1 | 2 | ﾘﾋﾞﾝｸﾞ･ﾀﾞｲﾆﾝｸﾞ | 5 |  | 収納工事（小計） |  |  |  | 子 |  | 収納内部ﾕﾆｯﾄ |  |  | 1(１階) |  | 収納工事（小計）
K06CAB0814 | アームハング可動棚（プレカット品）取付 |  | ケ所 | 4 | 230 | 300 | [6 empty] | 切り上げ | 0.1 | 2 | 納戸 | 22 |  | 収納工事（小計） |  |  |  | 子 |  | 収納内部ﾕﾆｯﾄ |  |  | 2(２階) |  | 収納工事（小計）
K06CAB0764 | アームハング可動棚取付工事 |  | ケ所 | 6 | 370 | 480 | [6 empty] | 切り上げ | 0.1 | 2 | SIC | 2 |  | 収納工事（小計） |  |  |  | 孫 |  | 収納内部ﾕﾆｯﾄ |  |  | 1(１階) |  | 収納工事（小計）
K06CAB0764 | アームハング可動棚取付工事 |  | ケ所 | 5 | 370 | 480 | [6 empty] | 切り上げ | 0.1 | 2 | SIC | 2 |  | 収納工事（小計） |  |  |  | 孫 |  | 収納内部ﾕﾆｯﾄ |  |  | 1(１階) |  | 収納工事（小計）
K06CAB0764 | アームハング可動棚取付工事 |  | ケ所 | 4 | 370 | 480 | [6 empty] | 切り上げ | 0.1 | 2 | SIC | 2 |  | 収納工事（小計） |  |  |  | 子 |  | 収納内部ﾕﾆｯﾄ |  |  | 1(１階) |  | 収納工事（小計）
K06CAB0762 | アームハング棚柱取付工事 |  | ケ所 | 1 | 1200 | 1560 | [6 empty] | 切り上げ | 0.1 | 2 | 納戸 | 22 |  | 収納工事（小計） |  |  |  | 子 |  | 収納内部ﾕﾆｯﾄ |  |  | 2(２階) |  | 収納工事（小計）
K06CAB0762 | アームハング棚柱取付工事 |  | ケ所 | 1 | 1200 | 1560 | [6 empty] | 切り上げ | 0.1 | 2 | SIC | 2 |  | 収納工事（小計） |  |  |  | 子 |  | 収納内部ﾕﾆｯﾄ |  |  | 1(１階) |  | 収納工事（小計）
K06CAB0762 | アームハング棚柱取付工事 |  | ケ所 | 1 | 1200 | 1560 | [6 empty] | 切り上げ | 0.1 | 2 | ﾘﾋﾞﾝｸﾞ･ﾀﾞｲﾆﾝｸﾞ | 5 |  | 収納工事（小計） |  |  |  | 子 |  | 収納内部ﾕﾆｯﾄ |  |  | 1(１階) |  | 収納工事（小計）
K06CAB0762 | アームハング棚柱取付工事 |  | ケ所 | 1 | 1200 | 1560 | [6 empty] | 切り上げ | 0.1 | 2 | SIC | 2 |  | 収納工事（小計） |  |  |  | 子 |  | 収納内部ﾕﾆｯﾄ |  |  | 1(１階) |  | 収納工事（小計）
K15AD10801 | アップコンセント取付 |  | ケ所 | 1 | 710 | 930 | [6 empty] | 切り上げ | 0.1 | 2 | ﾘﾋﾞﾝｸﾞ･ﾀﾞｲﾆﾝｸﾞ | 5 |  | ﾘﾋﾞﾝｸﾞ･ﾀﾞｲﾆﾝｸﾞ |  |  |  | 子 |  | ｺﾝｾﾝﾄ |  |  | 1(１階) |  | ﾘﾋﾞﾝｸﾞ･ﾀﾞｲﾆﾝｸﾞ
K04CA0073 | イメージシート（１間×３間） |  | 枚 | 1 | 3150 | 4090 | [6 empty] | 切り上げ | 0.1 | 2 |  | 0 |  | 仮設工事（小計） | [5 empty] | 仮設工事 |  |  |  |  | 仮設工事（小計）
K15CA0278P | エアコンスリーブ穴（プレ孔） |  | ケ所 | 5 | 550 | 720 | [6 empty] | 切り上げ | 0.1 | 2 |  | 0 |  | その他設備工事（小計） | [5 empty] | その他設備工事 |  |  |  |  | その他設備工事（小計）
K06CAB660 | エアコン下地合板取付 |  | ケ所 | 3 | 280 | 370 | [6 empty] | 切り上げ | 0.1 | 2 |  | 0 |  | 内部共通工事（小計） | [5 empty] | 内部共通工事 |  |  |  |  | 内部共通工事（小計）
K80CA0016 | エアロハスのＡｉＳＥＧ設定作業 |  | ケ所 | 1 | 2000 | 2600 | [6 empty] | 切り上げ | 0.1 | 2 |  | 0 |  | 内部共通工事（小計） | [5 empty] | 内部共通工事 |  |  |  |  | 内部共通工事（小計）
K06CAB0845 | エアロハス階間気密対策工事 |  | ｍ | 11.8 | 320 | 420 | [6 empty] | 切り上げ | 0.1 | 2 |  | 0 |  | 内部共通工事（小計） | [5 empty] | 内部共通工事 |  |  |  |  | 内部共通工事（小計）
K06CAB0892 | エアロハス気密施工（階間追加） |  | ｍ | 11.8 | 200 | 260 | [6 empty] | 切り上げ | 0.1 | 2 |  | 0 |  | 内部共通工事（小計） | [5 empty] | 内部共通工事 |  |  |  |  | 内部共通工事（小計）
K06CAB0891 | エアロハス気密施工（外壁際） |  | ｍ | 19 | 200 | 260 | [6 empty] | 切り上げ | 0.1 | 2 |  | 0 |  | 内部共通工事（小計） | [5 empty] | 内部共通工事 |  |  |  |  | 内部共通工事（小計）
K06CAB0893 | エアロハス気密施工（床・柱部） |  | 式 | 1 | 1380 | 1800 | [6 empty] | 切り上げ | 0.1 | 2 |  | 0 |  | 内部共通工事（小計） | [5 empty] | 内部共通工事 |  |  |  |  | 内部共通工事（小計）
K06CAB0834 | エアロハス遮音間仕切パネル組立 |  | ｍ | 3 | 1380 | 1800 | [6 empty] | 切り上げ | 0.1 | 2 |  | 0 |  | 内部共通工事（小計） | [5 empty] | 内部共通工事 |  |  |  |  | 内部共通工事（小計）
K15CA0411 | エアロハス配線引込工事 |  | 式 | 1 | 1750 | 2280 |  |  |  | エアロハス用 |  |  | 切り上げ | 0.1 | 2 |  | 0 |  | 内部共通工事（小計） | [5 empty] | 内部共通工事 |  |  |  |  | 内部共通工事（小計）
K06CAB0727 | エアロハス木床Ｐ目板設置工事 |  | ケ所 | 1 | 740 | 970 | [6 empty] | 切り上げ | 0.1 | 2 |  | 0 |  | 内部共通工事（小計） | [5 empty] | 内部共通工事 |  |  |  |  | 内部共通工事（小計）
K06CAC0437 | エアロハス木床パネル設置工事 |  | ケ所 | 1 | 460 | 600 | [6 empty] | 切り上げ | 0.1 | 2 |  | 0 |  | 躯体工事（小計） | [5 empty] | 躯体工事 |  |  |  |  | 躯体工事（小計）
K16CA0134 | エコキュート配管工事 |  | 式 | 1 | 11870 | 15420 | [6 empty] | 切り上げ | 0.1 | 2 |  | 0 |  | 給湯設備工事（小計） |  |  |  | 子 |  | ｴｺｷｭｰﾄ |  |  | 1(１階) |  | 給湯設備工事（小計）
K15CA0393N | キッチン換気扇取付（プレ加工） |  | ケ所 | 1 | 5440 | 7070 | [6 empty] | 切り上げ | 0.1 | 2 |  | 0 |  | その他設備工事（小計） | [5 empty] | その他設備工事 |  |  |  |  | その他設備工事（小計）
K16AD103 | キッチン接続工事３ |  | セット | 1 | 10060 | 13070 | [6 empty] | 切り上げ | 0.1 | 2 | ｷｯﾁﾝ | 6 |  | キッチン設備工事（小計） |  |  |  | 子 |  | ｷｯﾁﾝ汎用 |  |  | 1(１階) |  | キッチン設備工事（小計）
K20CAP0363U | キラテックＴＫ 曲 共通 工事 | TOTO製 | ｍ | 21.9 | 705 | 920 |  |  |  | \\Hsecnas01.znfs0001.panahome.co.jp\syouhinsekkei_e\003_受渡しフォルダ |  |  | 切り上げ | 0.1 | 2 |  | 0 |  | 外壁工事（小計） | [5 empty] | 外壁工事 |  |  |  |  | 外壁工事（小計）
K20CAP0362U | キラテックＴＫ 平 ＨＳ 工事 | TOTO製、ＨＳ用単価 | ㎡ | 176.9 | 2630 | 3420 |  |  |  | \\Hsecnas01.znfs0001.panahome.co.jp\syouhinsekkei_e\003_受渡しフォルダ |  |  | 切り上げ | 0.1 | 2 |  | 0 |  | 外壁工事（小計） | [5 empty] | 外壁工事 |  |  |  |  | 外壁工事（小計）
K20CAP0364U | キラテックＴＫ 埋窓曲 ＨＳ 工事 | TOTO製、ＨＳ専用 | ｍ | 23.9 | 705 | 920 |  |  |  | \\Hsecnas01.znfs0001.panahome.co.jp\syouhinsekkei_e\003_受渡しフォルダ |  |  | 切り上げ | 0.1 | 2 |  | 0 |  | 外壁工事（小計） | [5 empty] | 外壁工事 |  |  |  |  | 外壁工事（小計）
K14CA0022 | クロス下地アングル取付（天井際） | 0910クロス下地見直し | ｍ | 63 | 50 | 70 | [6 empty] | 切り上げ | 0.1 | 2 |  | 0 |  | 内部共通工事（小計） | [5 empty] | 内部共通工事 |  |  |  |  | 内部共通工事（小計）
K14CA0023 | クロス下地アングル取付（壁入隅） | 0910クロス下地見直し | ㎡ | 109.7 | 20 | 30 | [6 empty] | 切り上げ | 0.1 | 2 |  | 0 |  | 内部共通工事（小計） | [5 empty] | 内部共通工事 |  |  |  |  | 内部共通工事（小計）
KV06S012 | ケラバ面戸組立 |  | ケ所 | 4 | 1430 | 1860 | [6 empty] | 切り上げ | 0.1 | 2 |  | 0 |  | 屋根工事（小計） | [5 empty] | 屋根工事 |  |  |  |  | 屋根工事（小計）
K05AA509 | コンクリート圧縮強度試験費 |  | 回 | 1 | 20000 | 25980 | [6 empty] | 切り上げ | 0.1 | 2 |  | 0 |  | 基礎工事（小計） | [5 empty] | 基礎工事 |  |  |  |  | 基礎工事（小計）
K15CA0157 | コンセント |  | ケ所 | 1 | 460 | 600 | [6 empty] | 切り上げ | 0.1 | 2 | SIC | 2 |  | SIC |  |  |  | 子 |  | ｺﾝｾﾝﾄ |  |  | 1(１階) |  | SIC
K15CA0157 | コンセント |  | ケ所 | 1 | 460 | 600 | [6 empty] | 切り上げ | 0.1 | 2 | ﾘﾋﾞﾝｸﾞ･ﾀﾞｲﾆﾝｸﾞ | 5 |  | ﾘﾋﾞﾝｸﾞ･ﾀﾞｲﾆﾝｸﾞ |  |  |  | 子 |  | ｺﾝｾﾝﾄ |  |  | 1(１階) |  | ﾘﾋﾞﾝｸﾞ･ﾀﾞｲﾆﾝｸﾞ
K15CA0157 | コンセント |  | ケ所 | 1 | 460 | 600 | [6 empty] | 切り上げ | 0.1 | 2 | ﾘﾋﾞﾝｸﾞ･ﾀﾞｲﾆﾝｸﾞ | 5 |  | ﾘﾋﾞﾝｸﾞ･ﾀﾞｲﾆﾝｸﾞ |  |  |  | 子 |  | ｺﾝｾﾝﾄ |  |  | 1(１階) |  | ﾘﾋﾞﾝｸﾞ･ﾀﾞｲﾆﾝｸﾞ
K15CA0157 | コンセント |  | ケ所 | 1 | 460 | 600 | [6 empty] | 切り上げ | 0.1 | 2 | ﾘﾋﾞﾝｸﾞ･ﾀﾞｲﾆﾝｸﾞ | 5 |  | ﾘﾋﾞﾝｸﾞ･ﾀﾞｲﾆﾝｸﾞ |  |  |  | 子 |  | ｺﾝｾﾝﾄ |  |  | 1(１階) |  | ﾘﾋﾞﾝｸﾞ･ﾀﾞｲﾆﾝｸﾞ
K15CA0157 | コンセント |  | ケ所 | 1 | 460 | 600 | [6 empty] | 切り上げ | 0.1 | 2 | ﾘﾋﾞﾝｸﾞ･ﾀﾞｲﾆﾝｸﾞ | 5 |  | ﾘﾋﾞﾝｸﾞ･ﾀﾞｲﾆﾝｸﾞ |  |  |  | 子 |  | ｺﾝｾﾝﾄ |  |  | 1(１階) |  | ﾘﾋﾞﾝｸﾞ･ﾀﾞｲﾆﾝｸﾞ
K15CA0157 | コンセント |  | ケ所 | 1 | 460 | 600 | [6 empty] | 切り上げ | 0.1 | 2 | ﾘﾋﾞﾝｸﾞ･ﾀﾞｲﾆﾝｸﾞ | 5 |  | ﾘﾋﾞﾝｸﾞ･ﾀﾞｲﾆﾝｸﾞ |  |  |  | 子 |  | ｺﾝｾﾝﾄ |  |  | 1(１階) |  | ﾘﾋﾞﾝｸﾞ･ﾀﾞｲﾆﾝｸﾞ
K15CA0157 | コンセント |  | ケ所 | 1 | 460 | 600 | [6 empty] | 切り上げ | 0.1 | 2 | ﾘﾋﾞﾝｸﾞ･ﾀﾞｲﾆﾝｸﾞ | 5 |  | ﾘﾋﾞﾝｸﾞ･ﾀﾞｲﾆﾝｸﾞ |  |  |  | 子 |  | ｺﾝｾﾝﾄ |  |  | 1(１階) |  | ﾘﾋﾞﾝｸﾞ･ﾀﾞｲﾆﾝｸﾞ
K15CA0157 | コンセント |  | ケ所 | 1 | 460 | 600 | [6 empty] | 切り上げ | 0.1 | 2 | ﾘﾋﾞﾝｸﾞ･ﾀﾞｲﾆﾝｸﾞ | 5 |  | ﾘﾋﾞﾝｸﾞ･ﾀﾞｲﾆﾝｸﾞ |  |  |  | 子 |  | ｺﾝｾﾝﾄ |  |  | 1(１階) |  | ﾘﾋﾞﾝｸﾞ･ﾀﾞｲﾆﾝｸﾞ
K15CA0157 | コンセント |  | ケ所 | 1 | 460 | 600 | [6 empty] | 切り上げ | 0.1 | 2 | ﾘﾋﾞﾝｸﾞ･ﾀﾞｲﾆﾝｸﾞ | 5 |  | ﾘﾋﾞﾝｸﾞ･ﾀﾞｲﾆﾝｸﾞ |  |  |  | 子 |  | ｺﾝｾﾝﾄ |  |  | 1(１階) |  | ﾘﾋﾞﾝｸﾞ･ﾀﾞｲﾆﾝｸﾞ
K15CA0157 | コンセント |  | ケ所 | 1 | 460 | 600 | [6 empty] | 切り上げ | 0.1 | 2 | ﾊﾟﾝﾄﾘｰ(納戸) | 14 |  | ﾊﾟﾝﾄﾘｰ(納戸) |  |  |  | 子 |  | ｺﾝｾﾝﾄ |  |  | 1(１階) |  | ﾊﾟﾝﾄﾘｰ(納戸)
K15CA0157 | コンセント |  | ケ所 | 1 | 460 | 600 | [6 empty] | 切り上げ | 0.1 | 2 | ﾀﾀﾐｺｰﾅｰ(床上げ) | 26 |  | ﾀﾀﾐｺｰﾅｰ(床上げ) |  |  |  | 子 |  | ｺﾝｾﾝﾄ |  |  | 1(１階) |  | ﾀﾀﾐｺｰﾅｰ(床上げ)
K15CA0157 | コンセント |  | ケ所 | 1 | 460 | 600 | [6 empty] | 切り上げ | 0.1 | 2 | ﾀﾀﾐｺｰﾅｰ(床上げ) | 26 |  | ﾀﾀﾐｺｰﾅｰ(床上げ) |  |  |  | 子 |  | ｺﾝｾﾝﾄ |  |  | 1(１階) |  | ﾀﾀﾐｺｰﾅｰ(床上げ)
K15CA0157 | コンセント |  | ケ所 | 1 | 460 | 600 | [6 empty] | 切り上げ | 0.1 | 2 | ﾎｰﾙ | 15 |  | ﾎｰﾙ |  |  |  | 子 |  | ｺﾝｾﾝﾄ |  |  | 2(２階) |  | ﾎｰﾙ
K15CA0157 | コンセント |  | ケ所 | 2 | 460 | 600 | [6 empty] | 切り上げ | 0.1 | 2 | ﾎｰﾙ | 15 |  | ﾎｰﾙ |  |  |  | 子 |  | ｺﾝｾﾝﾄ |  |  | 2(２階) |  | ﾎｰﾙ
K15CA0157 | コンセント |  | ケ所 | 1 | 460 | 600 | [6 empty] | 切り上げ | 0.1 | 2 | ﾎｰﾙ | 15 |  | ﾎｰﾙ |  |  |  | 子 |  | ｺﾝｾﾝﾄ |  |  | 2(２階) |  | ﾎｰﾙ
K15CA0157 | コンセント |  | ケ所 | 1 | 460 | 600 | [6 empty] | 切り上げ | 0.1 | 2 | 洋室 | 16 |  | 洋室 |  |  |  | 子 |  | ｺﾝｾﾝﾄ |  |  | 2(２階) |  | 洋室
K15CA0157 | コンセント |  | ケ所 | 1 | 460 | 600 | [6 empty] | 切り上げ | 0.1 | 2 | 洋室 | 16 |  | 洋室 |  |  |  | 子 |  | ｺﾝｾﾝﾄ |  |  | 2(２階) |  | 洋室
K15CA0157 | コンセント |  | ケ所 | 1 | 460 | 600 | [6 empty] | 切り上げ | 0.1 | 2 | 洋室 | 18 |  | 洋室 |  |  |  | 子 |  | ｺﾝｾﾝﾄ |  |  | 2(２階) |  | 洋室
K15CA0157 | コンセント |  | ケ所 | 1 | 460 | 600 | [6 empty] | 切り上げ | 0.1 | 2 | 洋室 | 18 |  | 洋室 |  |  |  | 子 |  | ｺﾝｾﾝﾄ |  |  | 2(２階) |  | 洋室
K15CA0157 | コンセント |  | ケ所 | 1 | 460 | 600 | [6 empty] | 切り上げ | 0.1 | 2 | 洋室 | 18 |  | 洋室 |  |  |  | 子 |  | ｺﾝｾﾝﾄ |  |  | 2(２階) |  | 洋室
K15CA0157 | コンセント |  | ケ所 | 1 | 460 | 600 | [6 empty] | 切り上げ | 0.1 | 2 | 洋室 | 18 |  | 洋室 |  |  |  | 子 |  | ｺﾝｾﾝﾄ |  |  | 2(２階) |  | 洋室
K15CA0157 | コンセント |  | ケ所 | 1 | 460 | 600 | [6 empty] | 切り上げ | 0.1 | 2 | 洋室 | 18 |  | 洋室 |  |  |  | 子 |  | ｺﾝｾﾝﾄ |  |  | 2(２階) |  | 洋室
K15CA0157 | コンセント |  | ケ所 | 1 | 460 | 600 | [6 empty] | 切り上げ | 0.1 | 2 | 洋室 | 19 |  | 洋室 |  |  |  | 子 |  | ｺﾝｾﾝﾄ |  |  | 2(２階) |  | 洋室
K15CA0157 | コンセント |  | ケ所 | 1 | 460 | 600 | [6 empty] | 切り上げ | 0.1 | 2 | 洋室 | 19 |  | 洋室 |  |  |  | 子 |  | ｺﾝｾﾝﾄ |  |  | 2(２階) |  | 洋室
K15CA0157 | コンセント |  | ケ所 | 1 | 460 | 600 | [6 empty] | 切り上げ | 0.1 | 2 | 洋室 | 19 |  | 洋室 |  |  |  | 子 |  | ｺﾝｾﾝﾄ |  |  | 2(２階) |  | 洋室
K15CA0157 | コンセント |  | ケ所 | 1 | 460 | 600 | [6 empty] | 切り上げ | 0.1 | 2 | 納戸 | 22 |  | 納戸 |  |  |  | 子 |  | ｺﾝｾﾝﾄ |  |  | 2(２階) |  | 納戸
K15CA0157 | コンセント |  | ケ所 | 1 | 460 | 600 | [6 empty] | 切り上げ | 0.1 | 2 | WIC | 27 |  | WIC |  |  |  | 子 |  | ｺﾝｾﾝﾄ |  |  | 2(２階) |  | WIC
K15CA0157 | コンセント |  | ケ所 | 1 | 460 | 600 | [6 empty] | 切り上げ | 0.1 | 2 | ｷｯﾁﾝ | 6 |  | キッチン設備工事（小計） |  |  |  | 孫 |  | ｷｯﾁﾝ汎用 |  |  | 1(１階) |  | キッチン設備工事（小計）
K06AJ507 | サッシ取付 |  | ケ所 | 1 | 5640 | 7330 | [6 empty] | 切り上げ | 0.1 | 2 | ﾘﾋﾞﾝｸﾞ･ﾀﾞｲﾆﾝｸﾞ | 5 |  | 外部建具工事（小計） |  |  |  | 子 |  | 玄関ドア以外 |  |  | 1(１階) |  | 外部建具工事（小計）
K06AJ650 | システム洗面ベースキャビネット０．５Ｐ取付 | 洗面SⅢ | ユニト | 1 | 1330 | 1730 | [6 empty] | 切り上げ | 0.1 | 2 | ﾎｰﾙ | 3 |  | 洗面設備工事（小計） |  |  |  | 孫 |  | 洗面邸別 |  |  | 1(１階) |  | 洗面設備工事（小計）
K06AJ659 | システム洗面ミドルキャビネット 取付 | 洗面SⅢ | ユニト | 1 | 1560 | 2030 | [6 empty] | 切り上げ | 0.1 | 2 | ﾎｰﾙ | 3 |  | 洗面設備工事（小計） |  |  |  | 孫 |  | 洗面邸別 |  |  | 1(１階) |  | 洗面設備工事（小計）
K16AD143 | シンク下排水直管接続工事 |  | ケ所 | 1 | 1000 | 1300 | [6 empty] | 切り上げ | 0.1 | 2 | ｷｯﾁﾝ | 6 |  | キッチン設備工事（小計） |  |  |  | 子 |  | ｷｯﾁﾝ汎用 |  |  | 1(１階) |  | キッチン設備工事（小計）
K15CA0156 | スイッチ |  | ケ所 | 1 | 460 | 600 | [6 empty] | 切り上げ | 0.1 | 2 | 玄関 | 1 |  | 玄関 |  |  |  | 子 |  | ｽｲｯﾁ |  |  | 1(１階) |  | 玄関
K15CA0156 | スイッチ |  | ケ所 | 1 | 460 | 600 | [6 empty] | 切り上げ | 0.1 | 2 | 玄関 | 1 |  | 玄関 |  |  |  | 子 |  | ｽｲｯﾁ |  |  | 1(１階) |  | 玄関
K15CA0156 | スイッチ |  | ケ所 | 1 | 460 | 600 | [6 empty] | 切り上げ | 0.1 | 2 | 玄関 | 1 |  | 玄関 |  |  |  | 子 |  | ｽｲｯﾁ |  |  | 1(１階) |  | 玄関
K15CA0156 | スイッチ |  | ケ所 | 1 | 460 | 600 | [6 empty] | 切り上げ | 0.1 | 2 | 玄関 | 1 |  | 玄関 |  |  |  | 子 |  | ｽｲｯﾁ |  |  | 1(１階) |  | 玄関
K15CA0156 | スイッチ |  | ケ所 | 1 | 460 | 600 | [6 empty] | 切り上げ | 0.1 | 2 | 玄関 | 1 |  | 玄関 |  |  |  | 子 |  | ｽｲｯﾁ |  |  | 1(１階) |  | 玄関
K15CA0156 | スイッチ |  | ケ所 | 1 | 460 | 600 | [6 empty] | 切り上げ | 0.1 | 2 | 玄関 | 1 |  | 玄関 |  |  |  | 子 |  | ｽｲｯﾁ |  |  | 1(１階) |  | 玄関
K15CA0156 | スイッチ |  | ケ所 | 1 | 460 | 600 | [6 empty] | 切り上げ | 0.1 | 2 | ﾎｰﾙ | 3 |  | ﾎｰﾙ |  |  |  | 子 |  | ｽｲｯﾁ |  |  | 1(１階) |  | ﾎｰﾙ
K15CA0156 | スイッチ |  | ケ所 | 1 | 460 | 600 | [6 empty] | 切り上げ | 0.1 | 2 | ﾎｰﾙ | 3 |  | ﾎｰﾙ |  |  |  | 子 |  | ｽｲｯﾁ |  |  | 1(１階) |  | ﾎｰﾙ
K15CA0156 | スイッチ |  | ケ所 | 1 | 460 | 600 | [6 empty] | 切り上げ | 0.1 | 2 | ﾘﾋﾞﾝｸﾞ･ﾀﾞｲﾆﾝｸﾞ | 5 |  | ﾘﾋﾞﾝｸﾞ･ﾀﾞｲﾆﾝｸﾞ |  |  |  | 子 |  | ｽｲｯﾁ |  |  | 1(１階) |  | ﾘﾋﾞﾝｸﾞ･ﾀﾞｲﾆﾝｸﾞ
K15CA0156 | スイッチ |  | ケ所 | 1 | 460 | 600 | [6 empty] | 切り上げ | 0.1 | 2 | ﾘﾋﾞﾝｸﾞ･ﾀﾞｲﾆﾝｸﾞ | 5 |  | ﾘﾋﾞﾝｸﾞ･ﾀﾞｲﾆﾝｸﾞ |  |  |  | 子 |  | ｽｲｯﾁ |  |  | 1(１階) |  | ﾘﾋﾞﾝｸﾞ･ﾀﾞｲﾆﾝｸﾞ
K15CA0156 | スイッチ |  | ケ所 | 1 | 460 | 600 | [6 empty] | 切り上げ | 0.1 | 2 | ﾗﾝﾄﾞﾘｰﾙｰﾑ | 10 |  | ﾗﾝﾄﾞﾘｰﾙｰﾑ |  |  |  | 子 |  | ｽｲｯﾁ |  |  | 1(１階) |  | ﾗﾝﾄﾞﾘｰﾙｰﾑ
K15CA0156 | スイッチ |  | ケ所 | 1 | 460 | 600 | [6 empty] | 切り上げ | 0.1 | 2 | ﾄｲﾚ | 13 |  | ﾄｲﾚ |  |  |  | 子 |  | ｽｲｯﾁ |  |  | 1(１階) |  | ﾄｲﾚ
K15CA0156 | スイッチ |  | ケ所 | 1 | 460 | 600 | [6 empty] | 切り上げ | 0.1 | 2 | ﾀﾀﾐｺｰﾅｰ(床上げ) | 26 |  | ﾀﾀﾐｺｰﾅｰ(床上げ) |  |  |  | 子 |  | ｽｲｯﾁ |  |  | 1(１階) |  | ﾀﾀﾐｺｰﾅｰ(床上げ)
K15CA0156 | スイッチ |  | ケ所 | 1 | 460 | 600 | [6 empty] | 切り上げ | 0.1 | 2 | ﾎｰﾙ | 15 |  | ﾎｰﾙ |  |  |  | 子 |  | ｽｲｯﾁ |  |  | 2(２階) |  | ﾎｰﾙ
K15CA0156 | スイッチ |  | ケ所 | 1 | 460 | 600 | [6 empty] | 切り上げ | 0.1 | 2 | 洋室 | 16 |  | 洋室 |  |  |  | 子 |  | ｽｲｯﾁ |  |  | 2(２階) |  | 洋室
K15CA0156 | スイッチ |  | ケ所 | 1 | 460 | 600 | [6 empty] | 切り上げ | 0.1 | 2 | 洋室 | 19 |  | 洋室 |  |  |  | 子 |  | ｽｲｯﾁ |  |  | 2(２階) |  | 洋室
K15CA0156 | スイッチ |  | ケ所 | 1 | 460 | 600 | [6 empty] | 切り上げ | 0.1 | 2 | ﾄｲﾚ | 21 |  | ﾄｲﾚ |  |  |  | 子 |  | ｽｲｯﾁ |  |  | 2(２階) |  | ﾄｲﾚ
K15CA0156 | スイッチ |  | ケ所 | 1 | 460 | 600 | [6 empty] | 切り上げ | 0.1 | 2 | 納戸 | 22 |  | 納戸 |  |  |  | 子 |  | ｽｲｯﾁ |  |  | 2(２階) |  | 納戸
K15CA0156 | スイッチ |  | ケ所 | 2 | 460 | 600 | [6 empty] | 切り上げ | 0.1 | 2 | 浴室(段差無) | 12 |  | 浴室設備工事（小計） |  |  |  | 子 |  | ﾊﾞｽPC本体0円 |  |  | 1(１階) |  | 浴室設備工事（小計）
K15CA0156 | スイッチ |  | ケ所 | 1 | 460 | 600 | [6 empty] | 切り上げ | 0.1 | 2 | ﾄｲﾚ | 21 |  | 空調設備工事（小計） |  |  |  | 子 |  | 排気ﾌｧﾝｴｱﾛﾊｽHS用 |  |  | 2(２階) |  | 空調設備工事（小計）
K15CA0156H | スイッチ |  | ケ所 | 1 | 460 | 600 | [6 empty] | 切り上げ | 0.1 | 2 | ﾗﾝﾄﾞﾘｰﾙｰﾑ | 10 |  | 空調設備工事（小計） |  |  |  | 子 |  | 天井換気扇集合 |  |  | 1(１階) |  | 空調設備工事（小計）
K15CA0156H | スイッチ |  | ケ所 | 1 | 460 | 600 | [6 empty] | 切り上げ | 0.1 | 2 | ﾄｲﾚ | 13 |  | 空調設備工事（小計） |  |  |  | 子 |  | 天井換気扇集合 |  |  | 1(１階) |  | 空調設備工事（小計）
K15CA0148 | スイッチ（３路用） |  | ケ所 | 1 | 500 | 650 | [6 empty] | 切り上げ | 0.1 | 2 | ﾘﾋﾞﾝｸﾞ･ﾀﾞｲﾆﾝｸﾞ | 5 |  | ﾘﾋﾞﾝｸﾞ･ﾀﾞｲﾆﾝｸﾞ |  |  |  | 子 |  | ｽｲｯﾁ |  |  | 1(１階) |  | ﾘﾋﾞﾝｸﾞ･ﾀﾞｲﾆﾝｸﾞ
K15CA0148 | スイッチ（３路用） |  | ケ所 | 1 | 500 | 650 | [6 empty] | 切り上げ | 0.1 | 2 | ﾘﾋﾞﾝｸﾞ･ﾀﾞｲﾆﾝｸﾞ | 5 |  | ﾘﾋﾞﾝｸﾞ･ﾀﾞｲﾆﾝｸﾞ |  |  |  | 子 |  | ｽｲｯﾁ |  |  | 1(１階) |  | ﾘﾋﾞﾝｸﾞ･ﾀﾞｲﾆﾝｸﾞ
K15CA0148 | スイッチ（３路用） |  | ケ所 | 1 | 500 | 650 | [6 empty] | 切り上げ | 0.1 | 2 | ﾘﾋﾞﾝｸﾞ･ﾀﾞｲﾆﾝｸﾞ | 5 |  | ﾘﾋﾞﾝｸﾞ･ﾀﾞｲﾆﾝｸﾞ |  |  |  | 子 |  | ｽｲｯﾁ |  |  | 1(１階) |  | ﾘﾋﾞﾝｸﾞ･ﾀﾞｲﾆﾝｸﾞ
K15CA0148 | スイッチ（３路用） |  | ケ所 | 1 | 500 | 650 | [6 empty] | 切り上げ | 0.1 | 2 | ﾘﾋﾞﾝｸﾞ･ﾀﾞｲﾆﾝｸﾞ | 5 |  | ﾘﾋﾞﾝｸﾞ･ﾀﾞｲﾆﾝｸﾞ |  |  |  | 子 |  | ｽｲｯﾁ |  |  | 1(１階) |  | ﾘﾋﾞﾝｸﾞ･ﾀﾞｲﾆﾝｸﾞ
K15CA0148 | スイッチ（３路用） |  | ケ所 | 1 | 500 | 650 | [6 empty] | 切り上げ | 0.1 | 2 | ﾘﾋﾞﾝｸﾞ･ﾀﾞｲﾆﾝｸﾞ | 5 |  | ﾘﾋﾞﾝｸﾞ･ﾀﾞｲﾆﾝｸﾞ |  |  |  | 子 |  | ｽｲｯﾁ |  |  | 1(１階) |  | ﾘﾋﾞﾝｸﾞ･ﾀﾞｲﾆﾝｸﾞ
K15CA0148 | スイッチ（３路用） |  | ケ所 | 1 | 500 | 650 | [6 empty] | 切り上げ | 0.1 | 2 | ﾘﾋﾞﾝｸﾞ･ﾀﾞｲﾆﾝｸﾞ | 5 |  | ﾘﾋﾞﾝｸﾞ･ﾀﾞｲﾆﾝｸﾞ |  |  |  | 子 |  | ｽｲｯﾁ |  |  | 1(１階) |  | ﾘﾋﾞﾝｸﾞ･ﾀﾞｲﾆﾝｸﾞ
K15CA0148 | スイッチ（３路用） |  | ケ所 | 1 | 500 | 650 | [6 empty] | 切り上げ | 0.1 | 2 | ﾘﾋﾞﾝｸﾞ･ﾀﾞｲﾆﾝｸﾞ | 5 |  | ﾘﾋﾞﾝｸﾞ･ﾀﾞｲﾆﾝｸﾞ |  |  |  | 子 |  | ｽｲｯﾁ |  |  | 1(１階) |  | ﾘﾋﾞﾝｸﾞ･ﾀﾞｲﾆﾝｸﾞ
K15CA0148 | スイッチ（３路用） |  | ケ所 | 1 | 500 | 650 | [6 empty] | 切り上げ | 0.1 | 2 | ｷｯﾁﾝ | 6 |  | ｷｯﾁﾝ |  |  |  | 孫 |  | ｽｲｯﾁ |  |  | 1(１階) |  | ｷｯﾁﾝ
K15CA0148 | スイッチ（３路用） |  | ケ所 | 1 | 500 | 650 | [6 empty] | 切り上げ | 0.1 | 2 | ﾗﾝﾄﾞﾘｰﾙｰﾑ | 10 |  | ﾗﾝﾄﾞﾘｰﾙｰﾑ |  |  |  | 子 |  | ｽｲｯﾁ |  |  | 1(１階) |  | ﾗﾝﾄﾞﾘｰﾙｰﾑ
K15CA0148 | スイッチ（３路用） |  | ケ所 | 1 | 500 | 650 | [6 empty] | 切り上げ | 0.1 | 2 | ﾎｰﾙ | 15 |  | ﾎｰﾙ |  |  |  | 子 |  | ｽｲｯﾁ |  |  | 2(２階) |  | ﾎｰﾙ
K15CA0148 | スイッチ（３路用） |  | ケ所 | 1 | 500 | 650 | [6 empty] | 切り上げ | 0.1 | 2 | ﾎｰﾙ | 15 |  | ﾎｰﾙ |  |  |  | 子 |  | ｽｲｯﾁ |  |  | 2(２階) |  | ﾎｰﾙ
K15CA0148 | スイッチ（３路用） |  | ケ所 | 1 | 500 | 650 | [6 empty] | 切り上げ | 0.1 | 2 | ﾎｰﾙ | 15 |  | ﾎｰﾙ |  |  |  | 子 |  | ｽｲｯﾁ |  |  | 2(２階) |  | ﾎｰﾙ
K15CA0148 | スイッチ（３路用） |  | ケ所 | 1 | 500 | 650 | [6 empty] | 切り上げ | 0.1 | 2 | ﾎｰﾙ | 15 |  | ﾎｰﾙ |  |  |  | 子 |  | ｽｲｯﾁ |  |  | 2(２階) |  | ﾎｰﾙ
K15CA0148 | スイッチ（３路用） |  | ケ所 | 1 | 500 | 650 | [6 empty] | 切り上げ | 0.1 | 2 | 洋室 | 18 |  | 洋室 |  |  |  | 子 |  | ｽｲｯﾁ |  |  | 2(２階) |  | 洋室
K15CA0148 | スイッチ（３路用） |  | ケ所 | 1 | 500 | 650 | [6 empty] | 切り上げ | 0.1 | 2 | 洋室 | 18 |  | 洋室 |  |  |  | 子 |  | ｽｲｯﾁ |  |  | 2(２階) |  | 洋室
K15CA0148 | スイッチ（３路用） |  | ケ所 | 1 | 500 | 650 | [6 empty] | 切り上げ | 0.1 | 2 | 洋室 | 18 |  | 洋室 |  |  |  | 子 |  | ｽｲｯﾁ |  |  | 2(２階) |  | 洋室
K15CA0149 | スイッチ（４路用） |  | ケ所 | 1 | 630 | 820 | [6 empty] | 切り上げ | 0.1 | 2 | ﾘﾋﾞﾝｸﾞ･ﾀﾞｲﾆﾝｸﾞ | 5 |  | ﾘﾋﾞﾝｸﾞ･ﾀﾞｲﾆﾝｸﾞ |  |  |  | 子 |  | ｽｲｯﾁ |  |  | 1(１階) |  | ﾘﾋﾞﾝｸﾞ･ﾀﾞｲﾆﾝｸﾞ
K15CA0149 | スイッチ（４路用） |  | ケ所 | 1 | 630 | 820 | [6 empty] | 切り上げ | 0.1 | 2 | ﾎｰﾙ | 15 |  | ﾎｰﾙ |  |  |  | 子 |  | ｽｲｯﾁ |  |  | 2(２階) |  | ﾎｰﾙ
K15CA0149 | スイッチ（４路用） |  | ケ所 | 1 | 630 | 820 | [6 empty] | 切り上げ | 0.1 | 2 | 洋室 | 19 |  | 洋室 |  |  |  | 子 |  | ｽｲｯﾁ |  |  | 2(２階) |  | 洋室
K06AJ537 | すずめ返し取付 |  | ケ所 | 1 | 330 | 430 | [6 empty] | 切り上げ | 0.1 | 2 |  | 0 |  | 外部建具工事（小計） | [5 empty] | 外部建具附帯工事 |  |  |  |  | 外部建具工事（小計）
K06AA617 | タオル掛取付 |  | ケ所 | 1 | 620 | 810 | [6 empty] | 切り上げ | 0.1 | 2 | ﾎｰﾙ | 3 |  | 洗面設備工事（小計） |  |  |  | 孫 |  | ﾀｵﾙ掛け洗面ES |  |  | 1(１階) |  | 洗面設備工事（小計）
K06AA617 | タオル掛取付 |  | ケ所 | 1 | 620 | 810 | [6 empty] | 切り上げ | 0.1 | 2 | ﾎｰﾙ | 15 |  | 洗面設備工事（小計） |  |  |  | 孫 |  | ﾀｵﾙ掛け洗面ES |  |  | 2(２階) |  | 洗面設備工事（小計）
K07CA0033 | タタミコーナー下地材 |  | ㎡ | 5.1 | 3630 | 4720 | [6 empty] | 切り上げ | 0.1 | 2 |  | 0 |  | 内部共通工事（小計） | [5 empty] | 内部共通工事 |  |  |  |  | 内部共通工事（小計）
K06CAB0210 | タタミコーナー下地組立 |  | ㎡ | 5.1 | 1470 | 1910 | [6 empty] | 切り上げ | 0.1 | 2 |  | 0 |  | 内部共通工事（小計） | [5 empty] | 内部共通工事 |  |  |  |  | 内部共通工事（小計）
K16CA0078 | タンクレストイレ据付 |  | セット | 1 | 3220 | 4190 | [6 empty] | 切り上げ | 0.1 | 2 | ﾄｲﾚ | 13 |  | トイレ設備工事（小計） |  |  |  | 子 |  | ﾄｲﾚｱﾗｳｰﾉ本体0円 |  |  | 1(１階) |  | トイレ設備工事（小計）
K14CA0005 | デザインフロアー貼 |  | ㎡ | 4.8 | 640 | 840 | [6 empty] | 切り上げ | 0.1 | 2 | ﾗﾝﾄﾞﾘｰﾙｰﾑ | 10 |  | ﾗﾝﾄﾞﾘｰﾙｰﾑ |  |  |  | 子 |  | 内部床仕上材 |  |  | 1(１階) |  | ﾗﾝﾄﾞﾘｰﾙｰﾑ
K14CA0005 | デザインフロアー貼 |  | ㎡ | 1.6 | 640 | 840 | [6 empty] | 切り上げ | 0.1 | 2 | ﾄｲﾚ | 13 |  | ﾄｲﾚ |  |  |  | 子 |  | 内部床仕上材 |  |  | 1(１階) |  | ﾄｲﾚ
K14CA0005 | デザインフロアー貼 |  | ㎡ | 1.5 | 640 | 840 | [6 empty] | 切り上げ | 0.1 | 2 | ﾄｲﾚ | 21 |  | ﾄｲﾚ |  |  |  | 子 |  | 内部床仕上材 |  |  | 2(２階) |  | ﾄｲﾚ
K15CA0391 | トイレ換気扇取付・配線（孔プレ加工） |  | ケ所 | 2 | 4630 | 6020 | [6 empty] | 切り上げ | 0.1 | 2 |  | 0 |  | その他設備工事（小計） | [5 empty] | その他設備工事 |  |  |  |  | その他設備工事（小計）
K15CH0021 | トイレ換気扇取付・配線１（集合） |  | ケ所 | 1 | 4960 | 6450 | [6 empty] | 切り上げ | 0.1 | 2 | ﾄｲﾚ | 13 |  | 空調設備工事（小計） |  |  |  | 子 |  | 天井換気扇集合 |  |  | 1(１階) |  | 空調設備工事（小計）
K15CH0021 | トイレ換気扇取付・配線１（集合） |  | ケ所 | 1 | 4960 | 6450 | [6 empty] | 切り上げ | 0.1 | 2 | ﾗﾝﾄﾞﾘｰﾙｰﾑ | 10 |  | 空調設備工事（小計） |  |  |  | 子 |  | 天井換気扇集合 |  |  | 1(１階) |  | 空調設備工事（小計）
K15CH0021 | トイレ換気扇取付・配線１（集合） |  | ケ所 | -2 | 4960 | 6450 | [6 empty] | 切り上げ | 0.1 | 2 |  | 0 |  | その他設備工事（小計） | [5 empty] | その他設備工事 |  |  |  |  | その他設備工事（小計）
K06CAB416 | トイレ収納ユニット取付（軽鉄間仕切） |  | ケ所 | 1 | 1150 | 1500 | [6 empty] | 切り上げ | 0.1 | 2 | ﾄｲﾚ | 21 |  | トイレ設備工事（小計） |  |  |  | 子 |  | ﾄｲﾚ収納SR |  |  | 2(２階) |  | トイレ設備工事（小計）
K06CAB416 | トイレ収納ユニット取付（軽鉄間仕切） |  | ケ所 | 1 | 1150 | 1500 | [6 empty] | 切り上げ | 0.1 | 2 | ﾄｲﾚ | 13 |  | トイレ設備工事（小計） |  |  |  | 子 |  | ﾄｲﾚ収納SR |  |  | 1(１階) |  | トイレ設備工事（小計）
K07AJ50402 | トイレ収納ユニット壁下地胴縁 | 栂40×50×2000 | 本 | 3 | 230 | 300 | [6 empty] | 切り上げ | 0.1 | 2 | ﾄｲﾚ | 21 |  | トイレ設備工事（小計） |  |  |  | 子 |  | ﾄｲﾚ収納SR |  |  | 2(２階) |  | トイレ設備工事（小計）
K07AJ50402 | トイレ収納ユニット壁下地胴縁 | 栂40×50×2000 | 本 | 3 | 230 | 300 | [6 empty] | 切り上げ | 0.1 | 2 | ﾄｲﾚ | 13 |  | トイレ設備工事（小計） |  |  |  | 子 |  | ﾄｲﾚ収納SR |  |  | 1(１階) |  | トイレ設備工事（小計）
K06CAB0483 | ナイスステージ |  | セット | 2 | 1200 | 1560 | [6 empty] | 切り上げ | 0.1 | 2 |  | 0 |  | 内部共通工事（小計） | [5 empty] | 内部共通工事 |  |  |  |  | 内部共通工事（小計）
K01CAZ003 | ネットフェンス |  | ｍ | 14 | 1400 | 1820 | [6 empty] | 切り上げ | 0.1 | 2 |  | 0 |  | 仮設工事（小計） | [5 empty] | 仮設工事 |  |  |  |  | 仮設工事（小計）
K06AA612 | パイプスペース組立 |  | ケ所 | 2 | 2050 | 2670 | [6 empty] | 切り上げ | 0.1 | 2 |  | 0 |  | 内部共通工事（小計） | [5 empty] | 内部共通工事 |  |  |  |  | 内部共通工事（小計）
K15CA0030 | バスルーム機器結線（照明） |  | ケ所 | 1 | 1100 | 1430 | [6 empty] | 切り上げ | 0.1 | 2 | 浴室(段差無) | 12 |  | 浴室設備工事（小計） |  |  |  | 子 |  | ﾊﾞｽPC本体0円 |  |  | 1(１階) |  | 浴室設備工事（小計）
K15CA0277 | バス換気扇ダクト取付（プレ加工） |  | ケ所 | 1 | 2720 | 3540 | [6 empty] | 切り上げ | 0.1 | 2 |  | 0 |  | その他設備工事（小計） | [5 empty] | その他設備工事 |  |  |  |  | その他設備工事（小計）
K01CAZ002 | バリケード |  | ｍ | 14 | 2500 | 3250 | [6 empty] | 切り上げ | 0.1 | 2 |  | 0 |  | 仮設工事（小計） | [5 empty] | 仮設工事 |  |  |  |  | 仮設工事（小計）
K15CA0344 | プライベートビエラ取付工事 |  | ケ所 | 1 | 3320 | 4320 | [6 empty] | 切り上げ | 0.1 | 2 | 洋室 | 18 |  | エネルギーシステム工事（小計） |  |  |  | 子 |  | ｴﾈﾙｷﾞｰｼｽﾃﾑE |  |  | 2(２階) |  | エネルギーシステム工事（小計）
K06CAB0887 | プレカット押入化粧石膏ボード貼り（壁） |  | ｍ | 3.5 | 230 | 300 | [6 empty] | 切り上げ | 0.1 | 2 | 洋収納 | 17 |  | 洋収納 |  |  |  | 子 |  | 内部壁仕上材 |  |  | 2(２階) |  | 洋収納
K06CAB0887 | プレカット押入化粧石膏ボード貼り（壁） |  | ｍ | 3.5 | 230 | 300 | [6 empty] | 切り上げ | 0.1 | 2 | 洋収納 | 20 |  | 洋収納 |  |  |  | 子 |  | 内部壁仕上材 |  |  | 2(２階) |  | 洋収納
K05CA1660 | ブロック基礎２段 | 砕石60 | ｍ | 1.5 | 2100 | 2730 | [6 empty] | 切り上げ | 0.1 | 2 |  | 0 |  | 基礎工事（小計） | [5 empty] | 基礎工事 |  |  |  |  | 基礎工事（小計）
K05CA0001 | ポンプ車リース費用 |  | 回 | 2 | 35000 | 45460 | [6 empty] | 切り上げ | 0.1 | 2 |  | 0 |  | 基礎工事（小計） | [5 empty] | 基礎工事 |  |  |  |  | 基礎工事（小計）
K15CA0159 | マルチ配線用ケーブル |  | 本 | 1 | 780 | 1020 | [6 empty] | 切り上げ | 0.1 | 2 | 玄関 | 1 |  | 玄関 |  |  |  | 子 |  | ｽｲｯﾁ |  |  | 1(１階) |  | 玄関
K15CA0159 | マルチ配線用ケーブル |  | 本 | 1 | 780 | 1020 | [6 empty] | 切り上げ | 0.1 | 2 | 玄関 | 1 |  | 玄関 |  |  |  | 子 |  | ｽｲｯﾁ |  |  | 1(１階) |  | 玄関
K15CA0159 | マルチ配線用ケーブル |  | 本 | 1 | 780 | 1020 | [6 empty] | 切り上げ | 0.1 | 2 | 玄関 | 1 |  | 玄関 |  |  |  | 子 |  | ｽｲｯﾁ |  |  | 1(１階) |  | 玄関
K15CA0159 | マルチ配線用ケーブル |  | 本 | 1 | 780 | 1020 | [6 empty] | 切り上げ | 0.1 | 2 | 玄関 | 1 |  | 玄関 |  |  |  | 子 |  | ｽｲｯﾁ |  |  | 1(１階) |  | 玄関
K15CA0159 | マルチ配線用ケーブル |  | 本 | 1 | 780 | 1020 | [6 empty] | 切り上げ | 0.1 | 2 | 玄関 | 1 |  | 玄関 |  |  |  | 子 |  | ｽｲｯﾁ |  |  | 1(１階) |  | 玄関
K15CA0159 | マルチ配線用ケーブル |  | 本 | 1 | 780 | 1020 | [6 empty] | 切り上げ | 0.1 | 2 | 玄関 | 1 |  | 玄関 |  |  |  | 子 |  | ｽｲｯﾁ |  |  | 1(１階) |  | 玄関
K15CA0159 | マルチ配線用ケーブル |  | 本 | 1 | 780 | 1020 | [6 empty] | 切り上げ | 0.1 | 2 | SIC | 2 |  | SIC |  |  |  | 子 |  | ｺﾝｾﾝﾄ |  |  | 1(１階) |  | SIC
K15CA0159 | マルチ配線用ケーブル |  | 本 | 1 | 780 | 1020 | [6 empty] | 切り上げ | 0.1 | 2 | SIC | 2 |  | SIC |  |  |  | 子 |  | 照明現調品 |  |  | 1(１階) |  | SIC
K15CA0159 | マルチ配線用ケーブル |  | 本 | 1 | 780 | 1020 | [6 empty] | 切り上げ | 0.1 | 2 | ﾎｰﾙ | 3 |  | ﾎｰﾙ |  |  |  | 子 |  | ｺﾝｾﾝﾄ |  |  | 1(１階) |  | ﾎｰﾙ
K15CA0159 | マルチ配線用ケーブル |  | 本 | 1 | 780 | 1020 | [6 empty] | 切り上げ | 0.1 | 2 | ﾎｰﾙ | 3 |  | ﾎｰﾙ |  |  |  | 子 |  | ｽｲｯﾁ |  |  | 1(１階) |  | ﾎｰﾙ
K15CA0159 | マルチ配線用ケーブル |  | 本 | 1 | 780 | 1020 | [6 empty] | 切り上げ | 0.1 | 2 | ﾎｰﾙ | 3 |  | ﾎｰﾙ |  |  |  | 子 |  | ｽｲｯﾁ |  |  | 1(１階) |  | ﾎｰﾙ
K15CA0159 | マルチ配線用ケーブル |  | 本 | 1 | 780 | 1020 | [6 empty] | 切り上げ | 0.1 | 2 | ﾎｰﾙ | 3 |  | ﾎｰﾙ |  |  |  | 子 |  | 照明現調品 |  |  | 1(１階) |  | ﾎｰﾙ
K15CA0159 | マルチ配線用ケーブル |  | 本 | 1 | 780 | 1020 | [6 empty] | 切り上げ | 0.1 | 2 | ﾎｰﾙ | 3 |  | ﾎｰﾙ |  |  |  | 子 |  | 照明現調品 |  |  | 1(１階) |  | ﾎｰﾙ
K15CA0159 | マルチ配線用ケーブル |  | 本 | 1 | 780 | 1020 | [6 empty] | 切り上げ | 0.1 | 2 | ﾎｰﾙ | 3 |  | ﾎｰﾙ |  |  |  | 子 |  | 照明現調品 |  |  | 1(１階) |  | ﾎｰﾙ
K15CA0159 | マルチ配線用ケーブル |  | 本 | 1 | 780 | 1020 | [6 empty] | 切り上げ | 0.1 | 2 | ﾎｰﾙ | 3 |  | ﾎｰﾙ |  |  |  | 子 |  | 照明現調品 |  |  | 1(１階) |  | ﾎｰﾙ
K15CA0159 | マルチ配線用ケーブル |  | 本 | 1 | 780 | 1020 | [6 empty] | 切り上げ | 0.1 | 2 | ﾎｰﾙ | 3 |  | ﾎｰﾙ |  |  |  | 子 |  | 照明現調品 |  |  | 1(１階) |  | ﾎｰﾙ
K15CA0159 | マルチ配線用ケーブル |  | 本 | 1 | 780 | 1020 | [6 empty] | 切り上げ | 0.1 | 2 | ﾘﾋﾞﾝｸﾞ･ﾀﾞｲﾆﾝｸﾞ | 5 |  | ﾘﾋﾞﾝｸﾞ･ﾀﾞｲﾆﾝｸﾞ |  |  |  | 子 |  | ｺﾝｾﾝﾄ |  |  | 1(１階) |  | ﾘﾋﾞﾝｸﾞ･ﾀﾞｲﾆﾝｸﾞ
K15CA0159 | マルチ配線用ケーブル |  | 本 | 1 | 780 | 1020 | [6 empty] | 切り上げ | 0.1 | 2 | ﾘﾋﾞﾝｸﾞ･ﾀﾞｲﾆﾝｸﾞ | 5 |  | ﾘﾋﾞﾝｸﾞ･ﾀﾞｲﾆﾝｸﾞ |  |  |  | 子 |  | ｺﾝｾﾝﾄ |  |  | 1(１階) |  | ﾘﾋﾞﾝｸﾞ･ﾀﾞｲﾆﾝｸﾞ
K15CA0159 | マルチ配線用ケーブル |  | 本 | 1 | 780 | 1020 | [6 empty] | 切り上げ | 0.1 | 2 | ﾘﾋﾞﾝｸﾞ･ﾀﾞｲﾆﾝｸﾞ | 5 |  | ﾘﾋﾞﾝｸﾞ･ﾀﾞｲﾆﾝｸﾞ |  |  |  | 子 |  | ｺﾝｾﾝﾄ |  |  | 1(１階) |  | ﾘﾋﾞﾝｸﾞ･ﾀﾞｲﾆﾝｸﾞ
K15CA0159 | マルチ配線用ケーブル |  | 本 | 1 | 780 | 1020 | [6 empty] | 切り上げ | 0.1 | 2 | ﾘﾋﾞﾝｸﾞ･ﾀﾞｲﾆﾝｸﾞ | 5 |  | ﾘﾋﾞﾝｸﾞ･ﾀﾞｲﾆﾝｸﾞ |  |  |  | 子 |  | ｺﾝｾﾝﾄ |  |  | 1(１階) |  | ﾘﾋﾞﾝｸﾞ･ﾀﾞｲﾆﾝｸﾞ
K15CA0159 | マルチ配線用ケーブル |  | 本 | 1 | 780 | 1020 | [6 empty] | 切り上げ | 0.1 | 2 | ﾘﾋﾞﾝｸﾞ･ﾀﾞｲﾆﾝｸﾞ | 5 |  | ﾘﾋﾞﾝｸﾞ･ﾀﾞｲﾆﾝｸﾞ |  |  |  | 子 |  | ｺﾝｾﾝﾄ |  |  | 1(１階) |  | ﾘﾋﾞﾝｸﾞ･ﾀﾞｲﾆﾝｸﾞ
K15CA0159 | マルチ配線用ケーブル |  | 本 | 1 | 780 | 1020 | [6 empty] | 切り上げ | 0.1 | 2 | ﾘﾋﾞﾝｸﾞ･ﾀﾞｲﾆﾝｸﾞ | 5 |  | ﾘﾋﾞﾝｸﾞ･ﾀﾞｲﾆﾝｸﾞ |  |  |  | 子 |  | ｺﾝｾﾝﾄ |  |  | 1(１階) |  | ﾘﾋﾞﾝｸﾞ･ﾀﾞｲﾆﾝｸﾞ
K15CA0159 | マルチ配線用ケーブル |  | 本 | 1 | 780 | 1020 | [6 empty] | 切り上げ | 0.1 | 2 | ﾘﾋﾞﾝｸﾞ･ﾀﾞｲﾆﾝｸﾞ | 5 |  | ﾘﾋﾞﾝｸﾞ･ﾀﾞｲﾆﾝｸﾞ |  |  |  | 子 |  | ｺﾝｾﾝﾄ |  |  | 1(１階) |  | ﾘﾋﾞﾝｸﾞ･ﾀﾞｲﾆﾝｸﾞ
K15CA0159 | マルチ配線用ケーブル |  | 本 | -1 | 780 | 1020 | [6 empty] | 切り上げ | 0.1 | 2 | ﾘﾋﾞﾝｸﾞ･ﾀﾞｲﾆﾝｸﾞ | 5 |  | ﾘﾋﾞﾝｸﾞ･ﾀﾞｲﾆﾝｸﾞ |  |  |  | 子 |  | ｺﾝｾﾝﾄ |  |  | 1(１階) |  | ﾘﾋﾞﾝｸﾞ･ﾀﾞｲﾆﾝｸﾞ
K15CA0159 | マルチ配線用ケーブル |  | 本 | 1 | 780 | 1020 | [6 empty] | 切り上げ | 0.1 | 2 | ﾘﾋﾞﾝｸﾞ･ﾀﾞｲﾆﾝｸﾞ | 5 |  | ﾘﾋﾞﾝｸﾞ･ﾀﾞｲﾆﾝｸﾞ |  |  |  | 子 |  | ｺﾝｾﾝﾄ |  |  | 1(１階) |  | ﾘﾋﾞﾝｸﾞ･ﾀﾞｲﾆﾝｸﾞ
K15CA0159 | マルチ配線用ケーブル |  | 本 | 1 | 780 | 1020 | [6 empty] | 切り上げ | 0.1 | 2 | ﾘﾋﾞﾝｸﾞ･ﾀﾞｲﾆﾝｸﾞ | 5 |  | ﾘﾋﾞﾝｸﾞ･ﾀﾞｲﾆﾝｸﾞ |  |  |  | 子 |  | ｺﾝｾﾝﾄ |  |  | 1(１階) |  | ﾘﾋﾞﾝｸﾞ･ﾀﾞｲﾆﾝｸﾞ
K15CA0159 | マルチ配線用ケーブル |  | 本 | 1 | 780 | 1020 | [6 empty] | 切り上げ | 0.1 | 2 | ﾘﾋﾞﾝｸﾞ･ﾀﾞｲﾆﾝｸﾞ | 5 |  | ﾘﾋﾞﾝｸﾞ･ﾀﾞｲﾆﾝｸﾞ |  |  |  | 子 |  | ｺﾝｾﾝﾄ |  |  | 1(１階) |  | ﾘﾋﾞﾝｸﾞ･ﾀﾞｲﾆﾝｸﾞ
K15CA0159 | マルチ配線用ケーブル |  | 本 | 1 | 780 | 1020 | [6 empty] | 切り上げ | 0.1 | 2 | ﾘﾋﾞﾝｸﾞ･ﾀﾞｲﾆﾝｸﾞ | 5 |  | ﾘﾋﾞﾝｸﾞ･ﾀﾞｲﾆﾝｸﾞ |  |  |  | 子 |  | ｽｲｯﾁ |  |  | 1(１階) |  | ﾘﾋﾞﾝｸﾞ･ﾀﾞｲﾆﾝｸﾞ
K15CA0159 | マルチ配線用ケーブル |  | 本 | 1 | 780 | 1020 | [6 empty] | 切り上げ | 0.1 | 2 | ﾘﾋﾞﾝｸﾞ･ﾀﾞｲﾆﾝｸﾞ | 5 |  | ﾘﾋﾞﾝｸﾞ･ﾀﾞｲﾆﾝｸﾞ |  |  |  | 子 |  | ｽｲｯﾁ |  |  | 1(１階) |  | ﾘﾋﾞﾝｸﾞ･ﾀﾞｲﾆﾝｸﾞ
K15CA0159 | マルチ配線用ケーブル |  | 本 | 1 | 780 | 1020 | [6 empty] | 切り上げ | 0.1 | 2 | ﾘﾋﾞﾝｸﾞ･ﾀﾞｲﾆﾝｸﾞ | 5 |  | ﾘﾋﾞﾝｸﾞ･ﾀﾞｲﾆﾝｸﾞ |  |  |  | 子 |  | ｽｲｯﾁ |  |  | 1(１階) |  | ﾘﾋﾞﾝｸﾞ･ﾀﾞｲﾆﾝｸﾞ
K15CA0159 | マルチ配線用ケーブル |  | 本 | 1 | 780 | 1020 | [6 empty] | 切り上げ | 0.1 | 2 | ﾘﾋﾞﾝｸﾞ･ﾀﾞｲﾆﾝｸﾞ | 5 |  | ﾘﾋﾞﾝｸﾞ･ﾀﾞｲﾆﾝｸﾞ |  |  |  | 子 |  | ｽｲｯﾁ |  |  | 1(１階) |  | ﾘﾋﾞﾝｸﾞ･ﾀﾞｲﾆﾝｸﾞ
K15CA0159 | マルチ配線用ケーブル |  | 本 | 1 | 780 | 1020 | [6 empty] | 切り上げ | 0.1 | 2 | ﾘﾋﾞﾝｸﾞ･ﾀﾞｲﾆﾝｸﾞ | 5 |  | ﾘﾋﾞﾝｸﾞ･ﾀﾞｲﾆﾝｸﾞ |  |  |  | 子 |  | ｽｲｯﾁ |  |  | 1(１階) |  | ﾘﾋﾞﾝｸﾞ･ﾀﾞｲﾆﾝｸﾞ
K15CA0159 | マルチ配線用ケーブル |  | 本 | 1 | 780 | 1020 | [6 empty] | 切り上げ | 0.1 | 2 | ﾘﾋﾞﾝｸﾞ･ﾀﾞｲﾆﾝｸﾞ | 5 |  | ﾘﾋﾞﾝｸﾞ･ﾀﾞｲﾆﾝｸﾞ |  |  |  | 子 |  | ｽｲｯﾁ |  |  | 1(１階) |  | ﾘﾋﾞﾝｸﾞ･ﾀﾞｲﾆﾝｸﾞ
K15CA0159 | マルチ配線用ケーブル |  | 本 | 1 | 780 | 1020 | [6 empty] | 切り上げ | 0.1 | 2 | ﾘﾋﾞﾝｸﾞ･ﾀﾞｲﾆﾝｸﾞ | 5 |  | ﾘﾋﾞﾝｸﾞ･ﾀﾞｲﾆﾝｸﾞ |  |  |  | 子 |  | ｽｲｯﾁ |  |  | 1(１階) |  | ﾘﾋﾞﾝｸﾞ･ﾀﾞｲﾆﾝｸﾞ
K15CA0159 | マルチ配線用ケーブル |  | 本 | 1 | 780 | 1020 | [6 empty] | 切り上げ | 0.1 | 2 | ﾘﾋﾞﾝｸﾞ･ﾀﾞｲﾆﾝｸﾞ | 5 |  | ﾘﾋﾞﾝｸﾞ･ﾀﾞｲﾆﾝｸﾞ |  |  |  | 子 |  | ｽｲｯﾁ |  |  | 1(１階) |  | ﾘﾋﾞﾝｸﾞ･ﾀﾞｲﾆﾝｸﾞ
K15CA0159 | マルチ配線用ケーブル |  | 本 | 1 | 780 | 1020 | [6 empty] | 切り上げ | 0.1 | 2 | ﾘﾋﾞﾝｸﾞ･ﾀﾞｲﾆﾝｸﾞ | 5 |  | ﾘﾋﾞﾝｸﾞ･ﾀﾞｲﾆﾝｸﾞ |  |  |  | 子 |  | ｽｲｯﾁ |  |  | 1(１階) |  | ﾘﾋﾞﾝｸﾞ･ﾀﾞｲﾆﾝｸﾞ
K15CA0159 | マルチ配線用ケーブル |  | 本 | 1 | 780 | 1020 | [6 empty] | 切り上げ | 0.1 | 2 | ﾘﾋﾞﾝｸﾞ･ﾀﾞｲﾆﾝｸﾞ | 5 |  | ﾘﾋﾞﾝｸﾞ･ﾀﾞｲﾆﾝｸﾞ |  |  |  | 子 |  | ｽｲｯﾁ |  |  | 1(１階) |  | ﾘﾋﾞﾝｸﾞ･ﾀﾞｲﾆﾝｸﾞ
K15CA0159 | マルチ配線用ケーブル |  | 本 | 1 | 780 | 1020 | [6 empty] | 切り上げ | 0.1 | 2 | ﾘﾋﾞﾝｸﾞ･ﾀﾞｲﾆﾝｸﾞ | 5 |  | ﾘﾋﾞﾝｸﾞ･ﾀﾞｲﾆﾝｸﾞ |  |  |  | 子 |  | 照明現調品 |  |  | 1(１階) |  | ﾘﾋﾞﾝｸﾞ･ﾀﾞｲﾆﾝｸﾞ
K15CA0159 | マルチ配線用ケーブル |  | 本 | 1 | 780 | 1020 | [6 empty] | 切り上げ | 0.1 | 2 | ﾘﾋﾞﾝｸﾞ･ﾀﾞｲﾆﾝｸﾞ | 5 |  | ﾘﾋﾞﾝｸﾞ･ﾀﾞｲﾆﾝｸﾞ |  |  |  | 子 |  | 照明現調品 |  |  | 1(１階) |  | ﾘﾋﾞﾝｸﾞ･ﾀﾞｲﾆﾝｸﾞ
K15CA0159 | マルチ配線用ケーブル |  | 本 | 1 | 780 | 1020 | [6 empty] | 切り上げ | 0.1 | 2 | ﾘﾋﾞﾝｸﾞ･ﾀﾞｲﾆﾝｸﾞ | 5 |  | ﾘﾋﾞﾝｸﾞ･ﾀﾞｲﾆﾝｸﾞ |  |  |  | 子 |  | 照明現調品 |  |  | 1(１階) |  | ﾘﾋﾞﾝｸﾞ･ﾀﾞｲﾆﾝｸﾞ
K15CA0159 | マルチ配線用ケーブル |  | 本 | 1 | 780 | 1020 | [6 empty] | 切り上げ | 0.1 | 2 | ﾘﾋﾞﾝｸﾞ･ﾀﾞｲﾆﾝｸﾞ | 5 |  | ﾘﾋﾞﾝｸﾞ･ﾀﾞｲﾆﾝｸﾞ |  |  |  | 子 |  | 照明現調品 |  |  | 1(１階) |  | ﾘﾋﾞﾝｸﾞ･ﾀﾞｲﾆﾝｸﾞ
K15CA0159 | マルチ配線用ケーブル |  | 本 | 1 | 780 | 1020 | [6 empty] | 切り上げ | 0.1 | 2 | ﾘﾋﾞﾝｸﾞ･ﾀﾞｲﾆﾝｸﾞ | 5 |  | ﾘﾋﾞﾝｸﾞ･ﾀﾞｲﾆﾝｸﾞ |  |  |  | 子 |  | 照明現調品 |  |  | 1(１階) |  | ﾘﾋﾞﾝｸﾞ･ﾀﾞｲﾆﾝｸﾞ
K15CA0159 | マルチ配線用ケーブル |  | 本 | 1 | 780 | 1020 | [6 empty] | 切り上げ | 0.1 | 2 | ﾘﾋﾞﾝｸﾞ･ﾀﾞｲﾆﾝｸﾞ | 5 |  | ﾘﾋﾞﾝｸﾞ･ﾀﾞｲﾆﾝｸﾞ |  |  |  | 子 |  | 照明現調品 |  |  | 1(１階) |  | ﾘﾋﾞﾝｸﾞ･ﾀﾞｲﾆﾝｸﾞ
K15CA0159 | マルチ配線用ケーブル |  | 本 | 1 | 780 | 1020 | [6 empty] | 切り上げ | 0.1 | 2 | ﾘﾋﾞﾝｸﾞ･ﾀﾞｲﾆﾝｸﾞ | 5 |  | ﾘﾋﾞﾝｸﾞ･ﾀﾞｲﾆﾝｸﾞ |  |  |  | 子 |  | 照明現調品 |  |  | 1(１階) |  | ﾘﾋﾞﾝｸﾞ･ﾀﾞｲﾆﾝｸﾞ
K15CA0159 | マルチ配線用ケーブル |  | 本 | 1 | 780 | 1020 | [6 empty] | 切り上げ | 0.1 | 2 | ﾘﾋﾞﾝｸﾞ･ﾀﾞｲﾆﾝｸﾞ | 5 |  | ﾘﾋﾞﾝｸﾞ･ﾀﾞｲﾆﾝｸﾞ |  |  |  | 子 |  | 照明現調品 |  |  | 1(１階) |  | ﾘﾋﾞﾝｸﾞ･ﾀﾞｲﾆﾝｸﾞ
K15CA0159 | マルチ配線用ケーブル |  | 本 | 1 | 780 | 1020 | [6 empty] | 切り上げ | 0.1 | 2 | ﾘﾋﾞﾝｸﾞ･ﾀﾞｲﾆﾝｸﾞ | 5 |  | ﾘﾋﾞﾝｸﾞ･ﾀﾞｲﾆﾝｸﾞ |  |  |  | 子 |  | 照明現調品 |  |  | 1(１階) |  | ﾘﾋﾞﾝｸﾞ･ﾀﾞｲﾆﾝｸﾞ
K15CA0159 | マルチ配線用ケーブル |  | 本 | 1 | 780 | 1020 | [6 empty] | 切り上げ | 0.1 | 2 | ﾘﾋﾞﾝｸﾞ･ﾀﾞｲﾆﾝｸﾞ | 5 |  | ﾘﾋﾞﾝｸﾞ･ﾀﾞｲﾆﾝｸﾞ |  |  |  | 子 |  | 照明現調品 |  |  | 1(１階) |  | ﾘﾋﾞﾝｸﾞ･ﾀﾞｲﾆﾝｸﾞ
K15CA0159 | マルチ配線用ケーブル |  | 本 | 1 | 780 | 1020 | [6 empty] | 切り上げ | 0.1 | 2 | ﾘﾋﾞﾝｸﾞ･ﾀﾞｲﾆﾝｸﾞ | 5 |  | ﾘﾋﾞﾝｸﾞ･ﾀﾞｲﾆﾝｸﾞ |  |  |  | 子 |  | 照明現調品 |  |  | 1(１階) |  | ﾘﾋﾞﾝｸﾞ･ﾀﾞｲﾆﾝｸﾞ
K15CA0159 | マルチ配線用ケーブル |  | 本 | 1 | 780 | 1020 | [6 empty] | 切り上げ | 0.1 | 2 | ﾘﾋﾞﾝｸﾞ･ﾀﾞｲﾆﾝｸﾞ | 5 |  | ﾘﾋﾞﾝｸﾞ･ﾀﾞｲﾆﾝｸﾞ |  |  |  | 子 |  | 照明現調品 |  |  | 1(１階) |  | ﾘﾋﾞﾝｸﾞ･ﾀﾞｲﾆﾝｸﾞ
K15CA0159 | マルチ配線用ケーブル |  | 本 | 1 | 780 | 1020 | [6 empty] | 切り上げ | 0.1 | 2 | ﾘﾋﾞﾝｸﾞ･ﾀﾞｲﾆﾝｸﾞ | 5 |  | ﾘﾋﾞﾝｸﾞ･ﾀﾞｲﾆﾝｸﾞ |  |  |  | 子 |  | 照明現調品 |  |  | 1(１階) |  | ﾘﾋﾞﾝｸﾞ･ﾀﾞｲﾆﾝｸﾞ
K15CA0159 | マルチ配線用ケーブル |  | 本 | -2 | 780 | 1020 | [6 empty] | 切り上げ | 0.1 | 2 | ｷｯﾁﾝ | 6 |  | ｷｯﾁﾝ |  |  |  | 子 |  | ｺﾝｾﾝﾄ |  |  | 1(１階) |  | ｷｯﾁﾝ
K15CA0159 | マルチ配線用ケーブル |  | 本 | -2 | 780 | 1020 | [6 empty] | 切り上げ | 0.1 | 2 | ｷｯﾁﾝ | 6 |  | ｷｯﾁﾝ |  |  |  | 子 |  | ｺﾝｾﾝﾄ |  |  | 1(１階) |  | ｷｯﾁﾝ
K15CA0159 | マルチ配線用ケーブル |  | 本 | -2 | 780 | 1020 | [6 empty] | 切り上げ | 0.1 | 2 | ｷｯﾁﾝ | 6 |  | ｷｯﾁﾝ |  |  |  | 子 |  | ｺﾝｾﾝﾄ |  |  | 1(１階) |  | ｷｯﾁﾝ
K15CA0159 | マルチ配線用ケーブル |  | 本 | 1 | 780 | 1020 | [6 empty] | 切り上げ | 0.1 | 2 | ｷｯﾁﾝ | 6 |  | ｷｯﾁﾝ |  |  |  | 孫 |  | ｽｲｯﾁ |  |  | 1(１階) |  | ｷｯﾁﾝ
K15CA0159 | マルチ配線用ケーブル |  | 本 | 1 | 780 | 1020 | [6 empty] | 切り上げ | 0.1 | 2 | ｷｯﾁﾝ | 6 |  | ｷｯﾁﾝ |  |  |  | 子 |  | 照明現調品 |  |  | 1(１階) |  | ｷｯﾁﾝ
K15CA0159 | マルチ配線用ケーブル |  | 本 | 1 | 780 | 1020 | [6 empty] | 切り上げ | 0.1 | 2 | ｷｯﾁﾝ | 6 |  | ｷｯﾁﾝ |  |  |  | 子 |  | 照明現調品 |  |  | 1(１階) |  | ｷｯﾁﾝ
K15CA0159 | マルチ配線用ケーブル |  | 本 | 1 | 780 | 1020 | [6 empty] | 切り上げ | 0.1 | 2 | ｷｯﾁﾝ | 6 |  | ｷｯﾁﾝ |  |  |  | 子 |  | 照明現調品 |  |  | 1(１階) |  | ｷｯﾁﾝ
K15CA0159 | マルチ配線用ケーブル |  | 本 | 1 | 780 | 1020 | [6 empty] | 切り上げ | 0.1 | 2 | ｷｯﾁﾝ | 6 |  | ｷｯﾁﾝ |  |  |  | 子 |  | 照明現調品 |  |  | 1(１階) |  | ｷｯﾁﾝ
K15CA0159 | マルチ配線用ケーブル |  | 本 | 1 | 780 | 1020 | [6 empty] | 切り上げ | 0.1 | 2 | ｷｯﾁﾝ | 6 |  | ｷｯﾁﾝ |  |  |  | 子 |  | 照明現調品 |  |  | 1(１階) |  | ｷｯﾁﾝ
K15CA0159 | マルチ配線用ケーブル |  | 本 | 1 | 780 | 1020 | [6 empty] | 切り上げ | 0.1 | 2 | ﾗﾝﾄﾞﾘｰﾙｰﾑ | 10 |  | ﾗﾝﾄﾞﾘｰﾙｰﾑ |  |  |  | 子 |  | ｺﾝｾﾝﾄ |  |  | 1(１階) |  | ﾗﾝﾄﾞﾘｰﾙｰﾑ
K15CA0159 | マルチ配線用ケーブル |  | 本 | -1 | 780 | 1020 | [6 empty] | 切り上げ | 0.1 | 2 | ﾗﾝﾄﾞﾘｰﾙｰﾑ | 10 |  | ﾗﾝﾄﾞﾘｰﾙｰﾑ |  |  |  | 子 |  | ｺﾝｾﾝﾄ |  |  | 1(１階) |  | ﾗﾝﾄﾞﾘｰﾙｰﾑ
K15CA0159 | マルチ配線用ケーブル |  | 本 | 1 | 780 | 1020 | [6 empty] | 切り上げ | 0.1 | 2 | ﾗﾝﾄﾞﾘｰﾙｰﾑ | 10 |  | ﾗﾝﾄﾞﾘｰﾙｰﾑ |  |  |  | 子 |  | ｽｲｯﾁ |  |  | 1(１階) |  | ﾗﾝﾄﾞﾘｰﾙｰﾑ
K15CA0159 | マルチ配線用ケーブル |  | 本 | 1 | 780 | 1020 | [6 empty] | 切り上げ | 0.1 | 2 | ﾗﾝﾄﾞﾘｰﾙｰﾑ | 10 |  | ﾗﾝﾄﾞﾘｰﾙｰﾑ |  |  |  | 子 |  | ｽｲｯﾁ |  |  | 1(１階) |  | ﾗﾝﾄﾞﾘｰﾙｰﾑ
K15CA0159 | マルチ配線用ケーブル |  | 本 | 1 | 780 | 1020 | [6 empty] | 切り上げ | 0.1 | 2 | ﾗﾝﾄﾞﾘｰﾙｰﾑ | 10 |  | ﾗﾝﾄﾞﾘｰﾙｰﾑ |  |  |  | 子 |  | 照明現調品 |  |  | 1(１階) |  | ﾗﾝﾄﾞﾘｰﾙｰﾑ
K15CA0159 | マルチ配線用ケーブル |  | 本 | 1 | 780 | 1020 | [6 empty] | 切り上げ | 0.1 | 2 | ﾗﾝﾄﾞﾘｰﾙｰﾑ | 10 |  | ﾗﾝﾄﾞﾘｰﾙｰﾑ |  |  |  | 子 |  | 照明現調品 |  |  | 1(１階) |  | ﾗﾝﾄﾞﾘｰﾙｰﾑ
K15CA0159 | マルチ配線用ケーブル |  | 本 | -2 | 780 | 1020 | [6 empty] | 切り上げ | 0.1 | 2 | ﾄｲﾚ | 13 |  | ﾄｲﾚ |  |  |  | 子 |  | ｺﾝｾﾝﾄ |  |  | 1(１階) |  | ﾄｲﾚ
K15CA0159 | マルチ配線用ケーブル |  | 本 | 1 | 780 | 1020 | [6 empty] | 切り上げ | 0.1 | 2 | ﾄｲﾚ | 13 |  | ﾄｲﾚ |  |  |  | 子 |  | ｽｲｯﾁ |  |  | 1(１階) |  | ﾄｲﾚ
K15CA0159 | マルチ配線用ケーブル |  | 本 | 1 | 780 | 1020 | [6 empty] | 切り上げ | 0.1 | 2 | ﾄｲﾚ | 13 |  | ﾄｲﾚ |  |  |  | 子 |  | 照明現調品 |  |  | 1(１階) |  | ﾄｲﾚ
K15CA0159 | マルチ配線用ケーブル |  | 本 | 1 | 780 | 1020 | [6 empty] | 切り上げ | 0.1 | 2 | ﾊﾟﾝﾄﾘｰ(納戸) | 14 |  | ﾊﾟﾝﾄﾘｰ(納戸) |  |  |  | 子 |  | ｺﾝｾﾝﾄ |  |  | 1(１階) |  | ﾊﾟﾝﾄﾘｰ(納戸)
K15CA0159 | マルチ配線用ケーブル |  | 本 | -1 | 780 | 1020 | [6 empty] | 切り上げ | 0.1 | 2 | ﾊﾟﾝﾄﾘｰ(納戸) | 14 |  | ﾊﾟﾝﾄﾘｰ(納戸) |  |  |  | 子 |  | ｺﾝｾﾝﾄ |  |  | 1(１階) |  | ﾊﾟﾝﾄﾘｰ(納戸)
K15CA0159 | マルチ配線用ケーブル |  | 本 | 1 | 780 | 1020 | [6 empty] | 切り上げ | 0.1 | 2 | ﾊﾟﾝﾄﾘｰ(納戸) | 14 |  | ﾊﾟﾝﾄﾘｰ(納戸) |  |  |  | 子 |  | 照明現調品 |  |  | 1(１階) |  | ﾊﾟﾝﾄﾘｰ(納戸)
K15CA0159 | マルチ配線用ケーブル |  | 本 | 1 | 780 | 1020 | [6 empty] | 切り上げ | 0.1 | 2 | ﾀﾀﾐｺｰﾅｰ(床上げ) | 26 |  | ﾀﾀﾐｺｰﾅｰ(床上げ) |  |  |  | 子 |  | ｺﾝｾﾝﾄ |  |  | 1(１階) |  | ﾀﾀﾐｺｰﾅｰ(床上げ)
K15CA0159 | マルチ配線用ケーブル |  | 本 | 1 | 780 | 1020 | [6 empty] | 切り上げ | 0.1 | 2 | ﾀﾀﾐｺｰﾅｰ(床上げ) | 26 |  | ﾀﾀﾐｺｰﾅｰ(床上げ) |  |  |  | 子 |  | ｺﾝｾﾝﾄ |  |  | 1(１階) |  | ﾀﾀﾐｺｰﾅｰ(床上げ)
K15CA0159 | マルチ配線用ケーブル |  | 本 | 1 | 780 | 1020 | [6 empty] | 切り上げ | 0.1 | 2 | ﾀﾀﾐｺｰﾅｰ(床上げ) | 26 |  | ﾀﾀﾐｺｰﾅｰ(床上げ) |  |  |  | 子 |  | ｽｲｯﾁ |  |  | 1(１階) |  | ﾀﾀﾐｺｰﾅｰ(床上げ)
K15CA0159 | マルチ配線用ケーブル |  | 本 | 1 | 780 | 1020 | [6 empty] | 切り上げ | 0.1 | 2 | ﾀﾀﾐｺｰﾅｰ(床上げ) | 26 |  | ﾀﾀﾐｺｰﾅｰ(床上げ) |  |  |  | 子 |  | 照明現調品 |  |  | 1(１階) |  | ﾀﾀﾐｺｰﾅｰ(床上げ)
K15CA0159 | マルチ配線用ケーブル |  | 本 | 1 | 780 | 1020 | [6 empty] | 切り上げ | 0.1 | 2 | ﾀﾀﾐｺｰﾅｰ(床上げ) | 26 |  | ﾀﾀﾐｺｰﾅｰ(床上げ) |  |  |  | 子 |  | 照明現調品 |  |  | 1(１階) |  | ﾀﾀﾐｺｰﾅｰ(床上げ)
K15CA0159 | マルチ配線用ケーブル |  | 本 | 1 | 780 | 1020 | [6 empty] | 切り上げ | 0.1 | 2 | ﾀﾀﾐｺｰﾅｰ(床上げ) | 26 |  | ﾀﾀﾐｺｰﾅｰ(床上げ) |  |  |  | 子 |  | 照明現調品 |  |  | 1(１階) |  | ﾀﾀﾐｺｰﾅｰ(床上げ)
K15CA0159 | マルチ配線用ケーブル |  | 本 | 1 | 780 | 1020 | [6 empty] | 切り上げ | 0.1 | 2 | ﾎｰﾙ | 15 |  | ﾎｰﾙ |  |  |  | 子 |  | ｺﾝｾﾝﾄ |  |  | 2(２階) |  | ﾎｰﾙ
K15CA0159 | マルチ配線用ケーブル |  | 本 | 1 | 780 | 1020 | [6 empty] | 切り上げ | 0.1 | 2 | ﾎｰﾙ | 15 |  | ﾎｰﾙ |  |  |  | 子 |  | ｺﾝｾﾝﾄ |  |  | 2(２階) |  | ﾎｰﾙ
K15CA0159 | マルチ配線用ケーブル |  | 本 | 2 | 780 | 1020 | [6 empty] | 切り上げ | 0.1 | 2 | ﾎｰﾙ | 15 |  | ﾎｰﾙ |  |  |  | 子 |  | ｺﾝｾﾝﾄ |  |  | 2(２階) |  | ﾎｰﾙ
K15CA0159 | マルチ配線用ケーブル |  | 本 | 1 | 780 | 1020 | [6 empty] | 切り上げ | 0.1 | 2 | ﾎｰﾙ | 15 |  | ﾎｰﾙ |  |  |  | 子 |  | ｽｲｯﾁ |  |  | 2(２階) |  | ﾎｰﾙ
K15CA0159 | マルチ配線用ケーブル |  | 本 | 1 | 780 | 1020 | [6 empty] | 切り上げ | 0.1 | 2 | ﾎｰﾙ | 15 |  | ﾎｰﾙ |  |  |  | 子 |  | ｽｲｯﾁ |  |  | 2(２階) |  | ﾎｰﾙ
K15CA0159 | マルチ配線用ケーブル |  | 本 | 1 | 780 | 1020 | [6 empty] | 切り上げ | 0.1 | 2 | ﾎｰﾙ | 15 |  | ﾎｰﾙ |  |  |  | 子 |  | ｽｲｯﾁ |  |  | 2(２階) |  | ﾎｰﾙ
K15CA0159 | マルチ配線用ケーブル |  | 本 | 1 | 780 | 1020 | [6 empty] | 切り上げ | 0.1 | 2 | ﾎｰﾙ | 15 |  | ﾎｰﾙ |  |  |  | 子 |  | ｽｲｯﾁ |  |  | 2(２階) |  | ﾎｰﾙ
K15CA0159 | マルチ配線用ケーブル |  | 本 | 1 | 780 | 1020 | [6 empty] | 切り上げ | 0.1 | 2 | ﾎｰﾙ | 15 |  | ﾎｰﾙ |  |  |  | 子 |  | ｽｲｯﾁ |  |  | 2(２階) |  | ﾎｰﾙ
K15CA0159 | マルチ配線用ケーブル |  | 本 | 1 | 780 | 1020 | [6 empty] | 切り上げ | 0.1 | 2 | ﾎｰﾙ | 15 |  | ﾎｰﾙ |  |  |  | 子 |  | ｽｲｯﾁ |  |  | 2(２階) |  | ﾎｰﾙ
K15CA0159 | マルチ配線用ケーブル |  | 本 | 1 | 780 | 1020 | [6 empty] | 切り上げ | 0.1 | 2 | ﾎｰﾙ | 15 |  | ﾎｰﾙ |  |  |  | 子 |  | 照明現調品 |  |  | 2(２階) |  | ﾎｰﾙ
K15CA0159 | マルチ配線用ケーブル |  | 本 | 1 | 780 | 1020 | [6 empty] | 切り上げ | 0.1 | 2 | ﾎｰﾙ | 15 |  | ﾎｰﾙ |  |  |  | 子 |  | 照明現調品 |  |  | 2(２階) |  | ﾎｰﾙ
K15CA0159 | マルチ配線用ケーブル |  | 本 | 1 | 780 | 1020 | [6 empty] | 切り上げ | 0.1 | 2 | ﾎｰﾙ | 15 |  | ﾎｰﾙ |  |  |  | 子 |  | 照明現調品 |  |  | 2(２階) |  | ﾎｰﾙ
K15CA0159 | マルチ配線用ケーブル |  | 本 | 1 | 780 | 1020 | [6 empty] | 切り上げ | 0.1 | 2 | ﾎｰﾙ | 15 |  | ﾎｰﾙ |  |  |  | 子 |  | 照明現調品 |  |  | 2(２階) |  | ﾎｰﾙ
K15CA0159 | マルチ配線用ケーブル |  | 本 | 1 | 780 | 1020 | [6 empty] | 切り上げ | 0.1 | 2 | ﾎｰﾙ | 15 |  | ﾎｰﾙ |  |  |  | 子 |  | 照明現調品 |  |  | 2(２階) |  | ﾎｰﾙ
K15CA0159 | マルチ配線用ケーブル |  | 本 | 1 | 780 | 1020 | [6 empty] | 切り上げ | 0.1 | 2 | ﾎｰﾙ | 15 |  | ﾎｰﾙ |  |  |  | 子 |  | 照明現調品 |  |  | 2(２階) |  | ﾎｰﾙ
K15CA0159 | マルチ配線用ケーブル |  | 本 | 1 | 780 | 1020 | [6 empty] | 切り上げ | 0.1 | 2 | ﾎｰﾙ | 15 |  | ﾎｰﾙ |  |  |  | 子 |  | 照明現調品 |  |  | 2(２階) |  | ﾎｰﾙ
K15CA0159 | マルチ配線用ケーブル |  | 本 | 1 | 780 | 1020 | [6 empty] | 切り上げ | 0.1 | 2 | ﾎｰﾙ | 15 |  | ﾎｰﾙ |  |  |  | 子 |  | 照明現調品 |  |  | 2(２階) |  | ﾎｰﾙ
K15CA0159 | マルチ配線用ケーブル |  | 本 | 1 | 780 | 1020 | [6 empty] | 切り上げ | 0.1 | 2 | ﾎｰﾙ | 15 |  | ﾎｰﾙ |  |  |  | 子 |  | 照明現調品 |  |  | 2(２階) |  | ﾎｰﾙ
K15CA0159 | マルチ配線用ケーブル |  | 本 | 1 | 780 | 1020 | [6 empty] | 切り上げ | 0.1 | 2 | ﾎｰﾙ | 15 |  | ﾎｰﾙ |  |  |  | 子 |  | 照明現調品 |  |  | 2(２階) |  | ﾎｰﾙ
K15CA0159 | マルチ配線用ケーブル |  | 本 | 1 | 780 | 1020 | [6 empty] | 切り上げ | 0.1 | 2 | 洋室 | 16 |  | 洋室 |  |  |  | 子 |  | ｺﾝｾﾝﾄ |  |  | 2(２階) |  | 洋室
K15CA0159 | マルチ配線用ケーブル |  | 本 | 1 | 780 | 1020 | [6 empty] | 切り上げ | 0.1 | 2 | 洋室 | 16 |  | 洋室 |  |  |  | 子 |  | ｺﾝｾﾝﾄ |  |  | 2(２階) |  | 洋室
K15CA0159 | マルチ配線用ケーブル |  | 本 | 1 | 780 | 1020 | [6 empty] | 切り上げ | 0.1 | 2 | 洋室 | 16 |  | 洋室 |  |  |  | 子 |  | ｺﾝｾﾝﾄ |  |  | 2(２階) |  | 洋室
K15CA0159 | マルチ配線用ケーブル |  | 本 | 1 | 780 | 1020 | [6 empty] | 切り上げ | 0.1 | 2 | 洋室 | 16 |  | 洋室 |  |  |  | 子 |  | ｽｲｯﾁ |  |  | 2(２階) |  | 洋室
K15CA0159 | マルチ配線用ケーブル |  | 本 | 1 | 780 | 1020 | [6 empty] | 切り上げ | 0.1 | 2 | 洋室 | 16 |  | 洋室 |  |  |  | 子 |  | 照明 |  |  | 2(２階) |  | 洋室
K15CA0159 | マルチ配線用ケーブル |  | 本 | 1 | 780 | 1020 | [6 empty] | 切り上げ | 0.1 | 2 | 洋室 | 18 |  | 洋室 |  |  |  | 子 |  | ｺﾝｾﾝﾄ |  |  | 2(２階) |  | 洋室
K15CA0159 | マルチ配線用ケーブル |  | 本 | 1 | 780 | 1020 | [6 empty] | 切り上げ | 0.1 | 2 | 洋室 | 18 |  | 洋室 |  |  |  | 子 |  | ｺﾝｾﾝﾄ |  |  | 2(２階) |  | 洋室
K15CA0159 | マルチ配線用ケーブル |  | 本 | 1 | 780 | 1020 | [6 empty] | 切り上げ | 0.1 | 2 | 洋室 | 18 |  | 洋室 |  |  |  | 子 |  | ｺﾝｾﾝﾄ |  |  | 2(２階) |  | 洋室
K15CA0159 | マルチ配線用ケーブル |  | 本 | 1 | 780 | 1020 | [6 empty] | 切り上げ | 0.1 | 2 | 洋室 | 18 |  | 洋室 |  |  |  | 子 |  | ｺﾝｾﾝﾄ |  |  | 2(２階) |  | 洋室
K15CA0159 | マルチ配線用ケーブル |  | 本 | 1 | 780 | 1020 | [6 empty] | 切り上げ | 0.1 | 2 | 洋室 | 18 |  | 洋室 |  |  |  | 子 |  | ｺﾝｾﾝﾄ |  |  | 2(２階) |  | 洋室
K15CA0159 | マルチ配線用ケーブル |  | 本 | 1 | 780 | 1020 | [6 empty] | 切り上げ | 0.1 | 2 | 洋室 | 18 |  | 洋室 |  |  |  | 子 |  | ｽｲｯﾁ |  |  | 2(２階) |  | 洋室
K15CA0159 | マルチ配線用ケーブル |  | 本 | 1 | 780 | 1020 | [6 empty] | 切り上げ | 0.1 | 2 | 洋室 | 18 |  | 洋室 |  |  |  | 子 |  | ｽｲｯﾁ |  |  | 2(２階) |  | 洋室
K15CA0159 | マルチ配線用ケーブル |  | 本 | 1 | 780 | 1020 | [6 empty] | 切り上げ | 0.1 | 2 | 洋室 | 18 |  | 洋室 |  |  |  | 子 |  | ｽｲｯﾁ |  |  | 2(２階) |  | 洋室
K15CA0159 | マルチ配線用ケーブル |  | 本 | 1 | 780 | 1020 | [6 empty] | 切り上げ | 0.1 | 2 | 洋室 | 18 |  | 洋室 |  |  |  | 子 |  | 照明 |  |  | 2(２階) |  | 洋室
K15CA0159 | マルチ配線用ケーブル |  | 本 | 1 | 780 | 1020 | [6 empty] | 切り上げ | 0.1 | 2 | 洋室 | 19 |  | 洋室 |  |  |  | 子 |  | ｺﾝｾﾝﾄ |  |  | 2(２階) |  | 洋室
K15CA0159 | マルチ配線用ケーブル |  | 本 | 1 | 780 | 1020 | [6 empty] | 切り上げ | 0.1 | 2 | 洋室 | 19 |  | 洋室 |  |  |  | 子 |  | ｺﾝｾﾝﾄ |  |  | 2(２階) |  | 洋室
K15CA0159 | マルチ配線用ケーブル |  | 本 | 1 | 780 | 1020 | [6 empty] | 切り上げ | 0.1 | 2 | 洋室 | 19 |  | 洋室 |  |  |  | 子 |  | ｺﾝｾﾝﾄ |  |  | 2(２階) |  | 洋室
K15CA0159 | マルチ配線用ケーブル |  | 本 | 1 | 780 | 1020 | [6 empty] | 切り上げ | 0.1 | 2 | 洋室 | 19 |  | 洋室 |  |  |  | 子 |  | ｽｲｯﾁ |  |  | 2(２階) |  | 洋室
K15CA0159 | マルチ配線用ケーブル |  | 本 | 1 | 780 | 1020 | [6 empty] | 切り上げ | 0.1 | 2 | 洋室 | 19 |  | 洋室 |  |  |  | 子 |  | ｽｲｯﾁ |  |  | 2(２階) |  | 洋室
K15CA0159 | マルチ配線用ケーブル |  | 本 | 1 | 780 | 1020 | [6 empty] | 切り上げ | 0.1 | 2 | 洋室 | 19 |  | 洋室 |  |  |  | 子 |  | 照明 |  |  | 2(２階) |  | 洋室
K15CA0159 | マルチ配線用ケーブル |  | 本 | -2 | 780 | 1020 | [6 empty] | 切り上げ | 0.1 | 2 | ﾄｲﾚ | 21 |  | ﾄｲﾚ |  |  |  | 子 |  | ｺﾝｾﾝﾄ |  |  | 2(２階) |  | ﾄｲﾚ
K15CA0159 | マルチ配線用ケーブル |  | 本 | 1 | 780 | 1020 | [6 empty] | 切り上げ | 0.1 | 2 | ﾄｲﾚ | 21 |  | ﾄｲﾚ |  |  |  | 子 |  | ｽｲｯﾁ |  |  | 2(２階) |  | ﾄｲﾚ
K15CA0159 | マルチ配線用ケーブル |  | 本 | 1 | 780 | 1020 | [6 empty] | 切り上げ | 0.1 | 2 | ﾄｲﾚ | 21 |  | ﾄｲﾚ |  |  |  | 子 |  | 照明現調品 |  |  | 2(２階) |  | ﾄｲﾚ
K15CA0159 | マルチ配線用ケーブル |  | 本 | 1 | 780 | 1020 | [6 empty] | 切り上げ | 0.1 | 2 | 納戸 | 22 |  | 納戸 |  |  |  | 子 |  | ｺﾝｾﾝﾄ |  |  | 2(２階) |  | 納戸
K15CA0159 | マルチ配線用ケーブル |  | 本 | 1 | 780 | 1020 | [6 empty] | 切り上げ | 0.1 | 2 | 納戸 | 22 |  | 納戸 |  |  |  | 子 |  | ｽｲｯﾁ |  |  | 2(２階) |  | 納戸
K15CA0159 | マルチ配線用ケーブル |  | 本 | 1 | 780 | 1020 | [6 empty] | 切り上げ | 0.1 | 2 | 納戸 | 22 |  | 納戸 |  |  |  | 子 |  | 照明現調品 |  |  | 2(２階) |  | 納戸
K15CA0159 | マルチ配線用ケーブル |  | 本 | 1 | 780 | 1020 | [6 empty] | 切り上げ | 0.1 | 2 | WIC | 27 |  | WIC |  |  |  | 子 |  | ﾏﾙﾁﾒﾃﾞｨｱ |  |  | 2(２階) |  | WIC
K15CA0159 | マルチ配線用ケーブル |  | 本 | 1 | 780 | 1020 | [6 empty] | 切り上げ | 0.1 | 2 | WIC | 27 |  | WIC |  |  |  | 子 |  | ｺﾝｾﾝﾄ |  |  | 2(２階) |  | WIC
K15CA0159 | マルチ配線用ケーブル |  | 本 | 1 | 780 | 1020 | [6 empty] | 切り上げ | 0.1 | 2 | WIC | 27 |  | WIC |  |  |  | 子 |  | 照明現調品 |  |  | 2(２階) |  | WIC
K15CA0159 | マルチ配線用ケーブル |  | 本 | 1 | 780 | 1020 | [6 empty] | 切り上げ | 0.1 | 2 | WIC | 27 |  | WIC |  |  |  | 子 |  | 照明現調品 |  |  | 2(２階) |  | WIC
K15CA0159 | マルチ配線用ケーブル |  | 本 | 1 | 780 | 1020 | [6 empty] | 切り上げ | 0.1 | 2 | WIC | 27 |  | WIC |  |  |  | 子 |  | 照明現調品 |  |  | 2(２階) |  | WIC
K15CA0159 | マルチ配線用ケーブル |  | 本 | 1 | 780 | 1020 | [6 empty] | 切り上げ | 0.1 | 2 | ﾎｰﾙ | 3 |  | 洗面設備工事（小計） |  |  |  | 孫 |  | 洗面邸別 |  |  | 1(１階) |  | 洗面設備工事（小計）
K15CA0159 | マルチ配線用ケーブル |  | 本 | 1 | 780 | 1020 | [6 empty] | 切り上げ | 0.1 | 2 | ﾎｰﾙ | 15 |  | 洗面設備工事（小計） |  |  |  | 孫 |  | 洗面CLine本体0円 |  |  | 2(２階) |  | 洗面設備工事（小計）
K15CA0159 | マルチ配線用ケーブル |  | 本 | 4 | 780 | 1020 | [6 empty] | 切り上げ | 0.1 | 2 | 浴室(段差無) | 12 |  | 浴室設備工事（小計） |  |  |  | 子 |  | ﾊﾞｽPC本体0円 |  |  | 1(１階) |  | 浴室設備工事（小計）
K15CA0159 | マルチ配線用ケーブル |  | 本 | 1 | 780 | 1020 | [6 empty] | 切り上げ | 0.1 | 2 | ｷｯﾁﾝ | 6 |  | キッチン設備工事（小計） |  |  |  | 孫 |  | ｷｯﾁﾝ汎用 |  |  | 1(１階) |  | キッチン設備工事（小計）
K15CA0159 | マルチ配線用ケーブル |  | 本 | 2 | 780 | 1020 | [6 empty] | 切り上げ | 0.1 | 2 | ﾄｲﾚ | 21 |  | 空調設備工事（小計） |  |  |  | 子 |  | 排気ﾌｧﾝｴｱﾛﾊｽHS用 |  |  | 2(２階) |  | 空調設備工事（小計）
K15CA0159 | マルチ配線用ケーブル |  | 本 | 1 | 780 | 1020 | [6 empty] | 切り上げ | 0.1 | 2 |  | 0 |  | その他設備工事（小計） |  |  |  | 子 |  | ｺﾝｾﾝﾄ |  |  | 1(１階) |  | その他設備工事（小計）
K15CA0159 | マルチ配線用ケーブル |  | 本 | 1 | 780 | 1020 | [6 empty] | 切り上げ | 0.1 | 2 |  | 0 |  | その他設備工事（小計） |  |  |  | 子 |  | ｺﾝｾﾝﾄ |  |  | 1(１階) |  | その他設備工事（小計）
K15CA0159 | マルチ配線用ケーブル |  | 本 | 1 | 780 | 1020 | [6 empty] | 切り上げ | 0.1 | 2 |  | 0 |  | その他設備工事（小計） |  |  |  | 子 |  | 照明現調品 |  |  | 1(１階) |  | その他設備工事（小計）
K15CA0159 | マルチ配線用ケーブル |  | 本 | 1 | 780 | 1020 | [6 empty] | 切り上げ | 0.1 | 2 |  | 0 |  | その他設備工事（小計） |  |  |  | 子 |  | 照明現調品 |  |  | 1(１階) |  | その他設備工事（小計）
K15CA0159E | マルチ配線用ケーブル |  | 本 | 1 | 780 | 1020 | [6 empty] | 切り上げ | 0.1 | 2 |  | 0 |  | その他設備工事（小計） |  |  |  | 孫 |  | 分電盤 |  |  | 1(１階) |  | その他設備工事（小計）
K15CA0159E | マルチ配線用ケーブル |  | 本 | 1 | 780 | 1020 | [6 empty] | 切り上げ | 0.1 | 2 | 洋室 | 18 |  | エネルギーシステム工事（小計） |  |  |  | 子 |  | ｴﾈﾙｷﾞｰｼｽﾃﾑE |  |  | 2(２階) |  | エネルギーシステム工事（小計）
K15CH0034 | マルチ配線用ケーブル（集合） |  | 本 | 1 | 780 | 1020 | [6 empty] | 切り上げ | 0.1 | 2 | ﾘﾋﾞﾝｸﾞ･ﾀﾞｲﾆﾝｸﾞ | 5 |  | ﾘﾋﾞﾝｸﾞ･ﾀﾞｲﾆﾝｸﾞ |  |  |  | 子 |  | ﾄﾞｱﾎﾝ |  |  | 1(１階) |  | ﾘﾋﾞﾝｸﾞ･ﾀﾞｲﾆﾝｸﾞ
K15CH0034 | マルチ配線用ケーブル（集合） |  | 本 | 1 | 780 | 1020 | [6 empty] | 切り上げ | 0.1 | 2 | ﾗﾝﾄﾞﾘｰﾙｰﾑ | 10 |  | 空調設備工事（小計） |  |  |  | 子 |  | 天井換気扇集合 |  |  | 1(１階) |  | 空調設備工事（小計）
K15CH0034 | マルチ配線用ケーブル（集合） |  | 本 | 1 | 780 | 1020 | [6 empty] | 切り上げ | 0.1 | 2 | ﾄｲﾚ | 13 |  | 空調設備工事（小計） |  |  |  | 子 |  | 天井換気扇集合 |  |  | 1(１階) |  | 空調設備工事（小計）
K04CA0070 | メッシュシート（掛面積） |  | ㎡ | 221.3 | 230 | 300 | [6 empty] | 切り上げ | 0.1 | 2 |  | 0 |  | 仮設工事（小計） | [5 empty] | 仮設工事 |  |  |  |  | 仮設工事（小計）
KXX191001 | ルーフィング敷込工事＜差額＞ |  | ㎡ | 67 | 50 | 70 | [6 empty] | 切り上げ | 0.1 | 2 |  | 0 |  | 躯体工事（小計） | [5 empty] | 躯体工事 |  |  |  |  | 躯体工事（小計）
K15CA0055 | ワイヤレスＴＶドアホンシステム基本工事２ |  | ケ所 | 1 | 2800 | 3640 | [6 empty] | 切り上げ | 0.1 | 2 | ﾘﾋﾞﾝｸﾞ･ﾀﾞｲﾆﾝｸﾞ | 5 |  | ﾘﾋﾞﾝｸﾞ･ﾀﾞｲﾆﾝｸﾞ |  |  |  | 子 |  | ﾄﾞｱﾎﾝ |  |  | 1(１階) |  | ﾘﾋﾞﾝｸﾞ･ﾀﾞｲﾆﾝｸﾞ
K01CAZ028 | 安全ネット（運送） |  | 式 | 1 | 4800 | 6240 | [6 empty] | 切り上げ | 0.1 | 2 |  | 0 |  | 仮設工事（小計） | [5 empty] | 仮設工事 |  |  |  |  | 仮設工事（小計）
K01CAZ027 | 安全ネット（床梁・屋根梁面） |  | ㎡ | 115.1 | 90 | 120 | [6 empty] | 切り上げ | 0.1 | 2 |  | 0 |  | 仮設工事（小計） | [5 empty] | 仮設工事 |  |  |  |  | 仮設工事（小計）
KV08Y067 | 引違ガラス障子建込調整費 |  | ケ所 | 3 | 100 | 130 | [6 empty] | 切り上げ | 0.1 | 2 |  | 0 |  | 内部共通工事（小計） | [5 empty] | 内部共通工事 |  |  |  |  | 内部共通工事（小計）
K06CAB0398 | 引戸戸袋施工 |  | ｍ | 6 | 2040 | 2650 |  |  |  | 片引戸袋の長さ |  |  | 切り上げ | 0.1 | 2 |  | 0 |  | 内部共通工事（小計） | [5 empty] | 内部共通工事 |  |  |  |  | 内部共通工事（小計）
K15CA0442 | 引込金物設置（通信用） |  | ケ所 | 1 | 840 | 1090 | [6 empty] | 切り上げ | 0.1 | 2 |  | 0 |  | その他設備工事（小計） |  |  |  | 子 |  | 幹線引込位置 |  |  | 2(２階) |  | その他設備工事（小計）
K15CA0377N | 引渡後HEMSネットアプリ設定 |  | 回 | 1 | 22000 | 28580 | [6 empty] | 切り上げ | 0.1 | 2 |  | 0 |  | その他設備工事（小計） | [5 empty] | その他設備工事 |  |  |  |  | その他設備工事（小計）
K06AA208 | 雨戸取付調整シャッター |  | ケ所 | 1 | 2340 | 3040 | [6 empty] | 切り上げ | 0.1 | 2 | ﾘﾋﾞﾝｸﾞ･ﾀﾞｲﾆﾝｸﾞ | 5 |  | 外部建具工事（小計） |  |  |  | 孫 |  | 玄関ドア以外 |  |  | 1(１階) |  | 外部建具工事（小計）
K06CAB0813 | 押入可動棚（プレカット品）取付 |  | ケ所 | 1 | 2160 | 2810 | [6 empty] | 切り上げ | 0.1 | 2 | ﾊﾟﾝﾄﾘｰ(納戸) | 14 |  | 収納工事（小計） |  |  |  | 孫 |  | 押入収納棚 |  |  | 1(１階) |  | 収納工事（小計）
K06CAB0813 | 押入可動棚（プレカット品）取付 |  | ケ所 | 1 | 2160 | 2810 | [6 empty] | 切り上げ | 0.1 | 2 | WIC | 27 |  | 収納工事（小計） |  |  |  | 孫 |  | 押入収納棚 |  |  | 2(２階) |  | 収納工事（小計）
K15CA0094 | 屋外機器取付ベース取付 |  | ケ所 | 1 | 340 | 450 | [6 empty] | 切り上げ | 0.1 | 2 |  | 0 |  | 給湯設備工事（小計） |  |  |  | 孫 |  | ｴｺｷｭｰﾄ |  |  | 1(１階) |  | 給湯設備工事（小計）
K15CA0094 | 屋外機器取付ベース取付 |  | ケ所 | 1 | 340 | 450 | [6 empty] | 切り上げ | 0.1 | 2 |  | 0 |  | その他設備工事（小計） |  |  |  | 子 |  | 屋外配置器具 |  |  | 1(１階) |  | その他設備工事（小計）
K15CA0094 | 屋外機器取付ベース取付 |  | ケ所 | 1 | 340 | 450 | [6 empty] | 切り上げ | 0.1 | 2 |  | 0 |  | その他設備工事（小計） |  |  |  | 子 |  | 屋外配置器具 |  |  | 1(１階) |  | その他設備工事（小計）
K15CA0094 | 屋外機器取付ベース取付 |  | ケ所 | 1 | 340 | 450 | [6 empty] | 切り上げ | 0.1 | 2 |  | 0 |  | その他設備工事（小計） |  |  |  | 子 |  | 幹線引込位置 |  |  | 2(２階) |  | その他設備工事（小計）
K15CA0094 | 屋外機器取付ベース取付 |  | ケ所 | 1 | 340 | 450 | [6 empty] | 切り上げ | 0.1 | 2 |  | 0 |  | その他設備工事（小計） |  |  |  | 子 |  | 幹線引込位置 |  |  | 2(２階) |  | その他設備工事（小計）
K15CA0094 | 屋外機器取付ベース取付 |  | ケ所 | 1 | 340 | 450 | [6 empty] | 切り上げ | 0.1 | 2 |  | 0 |  | その他設備工事（小計） |  |  |  | 子 |  | ｺﾝｾﾝﾄ |  |  | 1(１階) |  | その他設備工事（小計）
K15CA0094 | 屋外機器取付ベース取付 |  | ケ所 | 1 | 340 | 450 | [6 empty] | 切り上げ | 0.1 | 2 |  | 0 |  | その他設備工事（小計） |  |  |  | 子 |  | ｺﾝｾﾝﾄ |  |  | 1(１階) |  | その他設備工事（小計）
K15CA0094 | 屋外機器取付ベース取付 |  | ケ所 | 1 | 340 | 450 | [6 empty] | 切り上げ | 0.1 | 2 |  | 0 |  | その他設備工事（小計） |  |  |  | 子 |  | ｺﾝｾﾝﾄ |  |  | 1(１階) |  | その他設備工事（小計）
K15AM306 | 屋外防水コンセント（部材別） |  | ケ所 | 1 | 630 | 820 | [6 empty] | 切り上げ | 0.1 | 2 |  | 0 |  | その他設備工事（小計） |  |  |  | 子 |  | ｺﾝｾﾝﾄ |  |  | 1(１階) |  | その他設備工事（小計）
K15AM306 | 屋外防水コンセント（部材別） |  | ケ所 | 1 | 630 | 820 | [6 empty] | 切り上げ | 0.1 | 2 |  | 0 |  | その他設備工事（小計） |  |  |  | 子 |  | ｺﾝｾﾝﾄ |  |  | 1(１階) |  | その他設備工事（小計）
KV06S076 | 屋根幕板一体パネル上部固定 |  | ｍ | 11.7 | 90 | 120 | [6 empty] | 切り上げ | 0.1 | 2 |  | 0 |  | 外部共通工事（小計） | [5 empty] | 外部共通工事 |  |  |  |  | 外部共通工事（小計）
K16AD120 | 温水洗浄便座取付 |  | ケ所 | 1 | 1700 | 2210 | [6 empty] | 切り上げ | 0.1 | 2 | ﾄｲﾚ | 21 |  | トイレ設備工事（小計） |  |  |  | 子 |  | ﾄｲﾚ邸別 |  |  | 2(２階) |  | トイレ設備工事（小計）
K07AJ63201 | 下地合板（ｔ１２） |  | 枚 | 0.1 | 2650 | 3450 | [6 empty] | 切り上げ | 0.1 | 2 | ﾗﾝﾄﾞﾘｰﾙｰﾑ | 10 |  | 造作工事（小計） |  |  |  | 子 |  | 室内物干 |  |  | 1(１階) |  | 造作工事（小計）
K07AJ63201 | 下地合板（ｔ１２） |  | 枚 | 0.1 | 2650 | 3450 | [6 empty] | 切り上げ | 0.1 | 2 | ﾎｰﾙ | 15 |  | 造作工事（小計） |  |  |  | 子 |  | 室内物干 |  |  | 2(２階) |  | 造作工事（小計）
K07AJ63201 | 下地合板（ｔ１２） |  | 枚 | 0.1 | 2650 | 3450 | [6 empty] | 切り上げ | 0.1 | 2 | ﾎｰﾙ | 15 |  | 造作工事（小計） |  |  |  | 子 |  | 室内物干 |  |  | 2(２階) |  | 造作工事（小計）
K07AJ63201 | 下地合板（ｔ１２） |  | 枚 | 0.1 | 2650 | 3450 | [6 empty] | 切り上げ | 0.1 | 2 | ﾗﾝﾄﾞﾘｰﾙｰﾑ | 10 |  | 造作工事（小計） |  |  |  | 子 |  | 室内物干 |  |  | 1(１階) |  | 造作工事（小計）
K06CAB414A | 下地補強 | 0901新施工法対応 | ｍ | 0.9 | 280 | 370 | [6 empty] | 切り上げ | 0.1 | 2 | 玄関 | 1 |  | 造作工事（小計） |  |  |  | 子 |  | 屋内手摺 |  |  | 1(１階) |  | 造作工事（小計）
K06CAB0199 | 化粧棚取付 |  | ケ所 | 1 | 780 | 1020 | [6 empty] | 切り上げ | 0.1 | 2 | ﾗﾝﾄﾞﾘｰﾙｰﾑ | 10 |  | 洗面設備工事（小計） |  |  |  | 子 |  | 洗面便利棚 |  |  | 1(１階) |  | 洗面設備工事（小計）
K01AA008 | 仮設トイレ |  | 式 | 1 | 27000 | 35070 | [6 empty] | 切り上げ | 0.1 | 2 |  | 0 |  | 仮設工事（小計） | [5 empty] | 仮設工事 |  |  |  |  | 仮設工事（小計）
K01CAZ011 | 荷降し費用（ＨＳ・Ｒ・集合） | ＥＣＯセンター運営費含む | ㎡ | 114.1 | 960 | 1250 | [6 empty] | 切り上げ | 0.1 | 2 |  | 0 |  | 仮設工事（小計） | [5 empty] | 仮設工事 |  |  |  |  | 仮設工事（小計）
K15CA0223 | 回路分岐（マルチ専用） |  | 回路 | 1 | 1050 | 1370 | [6 empty] | 切り上げ | 0.1 | 2 | ﾘﾋﾞﾝｸﾞ･ﾀﾞｲﾆﾝｸﾞ | 5 |  | ﾘﾋﾞﾝｸﾞ･ﾀﾞｲﾆﾝｸﾞ |  |  |  | 子 |  | ｺﾝｾﾝﾄ |  |  | 1(１階) |  | ﾘﾋﾞﾝｸﾞ･ﾀﾞｲﾆﾝｸﾞ
K15CA0223 | 回路分岐（マルチ専用） |  | 回路 | 2 | 1050 | 1370 | [6 empty] | 切り上げ | 0.1 | 2 | ｷｯﾁﾝ | 6 |  | ｷｯﾁﾝ |  |  |  | 子 |  | ｺﾝｾﾝﾄ |  |  | 1(１階) |  | ｷｯﾁﾝ
K15CA0223 | 回路分岐（マルチ専用） |  | 回路 | 2 | 1050 | 1370 | [6 empty] | 切り上げ | 0.1 | 2 | ｷｯﾁﾝ | 6 |  | ｷｯﾁﾝ |  |  |  | 子 |  | ｺﾝｾﾝﾄ |  |  | 1(１階) |  | ｷｯﾁﾝ
K15CA0223 | 回路分岐（マルチ専用） |  | 回路 | 2 | 1050 | 1370 | [6 empty] | 切り上げ | 0.1 | 2 | ｷｯﾁﾝ | 6 |  | ｷｯﾁﾝ |  |  |  | 子 |  | ｺﾝｾﾝﾄ |  |  | 1(１階) |  | ｷｯﾁﾝ
K15CA0223 | 回路分岐（マルチ専用） |  | 回路 | 1 | 1050 | 1370 | [6 empty] | 切り上げ | 0.1 | 2 | ﾗﾝﾄﾞﾘｰﾙｰﾑ | 10 |  | ﾗﾝﾄﾞﾘｰﾙｰﾑ |  |  |  | 子 |  | ｺﾝｾﾝﾄ |  |  | 1(１階) |  | ﾗﾝﾄﾞﾘｰﾙｰﾑ
K15CA0223 | 回路分岐（マルチ専用） |  | 回路 | 2 | 1050 | 1370 | [6 empty] | 切り上げ | 0.1 | 2 | ﾄｲﾚ | 13 |  | ﾄｲﾚ |  |  |  | 子 |  | ｺﾝｾﾝﾄ |  |  | 1(１階) |  | ﾄｲﾚ
K15CA0223 | 回路分岐（マルチ専用） |  | 回路 | 1 | 1050 | 1370 | [6 empty] | 切り上げ | 0.1 | 2 | ﾊﾟﾝﾄﾘｰ(納戸) | 14 |  | ﾊﾟﾝﾄﾘｰ(納戸) |  |  |  | 子 |  | ｺﾝｾﾝﾄ |  |  | 1(１階) |  | ﾊﾟﾝﾄﾘｰ(納戸)
K15CA0223 | 回路分岐（マルチ専用） |  | 回路 | 2 | 1050 | 1370 | [6 empty] | 切り上げ | 0.1 | 2 | ﾄｲﾚ | 21 |  | ﾄｲﾚ |  |  |  | 子 |  | ｺﾝｾﾝﾄ |  |  | 2(２階) |  | ﾄｲﾚ
K15CA0223 | 回路分岐（マルチ専用） |  | 回路 | 1 | 1050 | 1370 | [6 empty] | 切り上げ | 0.1 | 2 | ｷｯﾁﾝ | 6 |  | キッチン設備工事（小計） |  |  |  | 孫 |  | ｷｯﾁﾝ汎用 |  |  | 1(１階) |  | キッチン設備工事（小計）
K15AM901 | 回路分岐（マルチ配線） |  | 回路 | -1 | 920 | 1200 | [6 empty] | 切り上げ | 0.1 | 2 | ｷｯﾁﾝ | 6 |  | キッチン設備工事（小計） |  |  |  | 孫 |  | ｷｯﾁﾝ汎用 |  |  | 1(１階) |  | キッチン設備工事（小計）
K15AM901 | 回路分岐（マルチ配線） |  | 回路 | 1 | 920 | 1200 | [6 empty] | 切り上げ | 0.1 | 2 |  | 0 |  | その他設備工事（小計） |  |  |  | 孫 |  | 分電盤 |  |  | 1(１階) |  | その他設備工事（小計）
K15CA0153 | 回路分岐（マルチ配線） |  | 回路 | -1 | 920 | 1200 | [6 empty] | 切り上げ | 0.1 | 2 | ﾘﾋﾞﾝｸﾞ･ﾀﾞｲﾆﾝｸﾞ | 5 |  | ﾘﾋﾞﾝｸﾞ･ﾀﾞｲﾆﾝｸﾞ |  |  |  | 子 |  | ｺﾝｾﾝﾄ |  |  | 1(１階) |  | ﾘﾋﾞﾝｸﾞ･ﾀﾞｲﾆﾝｸﾞ
K15CA0153 | 回路分岐（マルチ配線） |  | 回路 | -2 | 920 | 1200 | [6 empty] | 切り上げ | 0.1 | 2 | ｷｯﾁﾝ | 6 |  | ｷｯﾁﾝ |  |  |  | 子 |  | ｺﾝｾﾝﾄ |  |  | 1(１階) |  | ｷｯﾁﾝ
K15CA0153 | 回路分岐（マルチ配線） |  | 回路 | -2 | 920 | 1200 | [6 empty] | 切り上げ | 0.1 | 2 | ｷｯﾁﾝ | 6 |  | ｷｯﾁﾝ |  |  |  | 子 |  | ｺﾝｾﾝﾄ |  |  | 1(１階) |  | ｷｯﾁﾝ
K15CA0153 | 回路分岐（マルチ配線） |  | 回路 | -2 | 920 | 1200 | [6 empty] | 切り上げ | 0.1 | 2 | ｷｯﾁﾝ | 6 |  | ｷｯﾁﾝ |  |  |  | 子 |  | ｺﾝｾﾝﾄ |  |  | 1(１階) |  | ｷｯﾁﾝ
K15CA0153 | 回路分岐（マルチ配線） |  | 回路 | -1 | 920 | 1200 | [6 empty] | 切り上げ | 0.1 | 2 | ﾗﾝﾄﾞﾘｰﾙｰﾑ | 10 |  | ﾗﾝﾄﾞﾘｰﾙｰﾑ |  |  |  | 子 |  | ｺﾝｾﾝﾄ |  |  | 1(１階) |  | ﾗﾝﾄﾞﾘｰﾙｰﾑ
K15CA0153 | 回路分岐（マルチ配線） |  | 回路 | -2 | 920 | 1200 | [6 empty] | 切り上げ | 0.1 | 2 | ﾄｲﾚ | 13 |  | ﾄｲﾚ |  |  |  | 子 |  | ｺﾝｾﾝﾄ |  |  | 1(１階) |  | ﾄｲﾚ
K15CA0153 | 回路分岐（マルチ配線） |  | 回路 | -1 | 920 | 1200 | [6 empty] | 切り上げ | 0.1 | 2 | ﾊﾟﾝﾄﾘｰ(納戸) | 14 |  | ﾊﾟﾝﾄﾘｰ(納戸) |  |  |  | 子 |  | ｺﾝｾﾝﾄ |  |  | 1(１階) |  | ﾊﾟﾝﾄﾘｰ(納戸)
K15CA0153 | 回路分岐（マルチ配線） |  | 回路 | -2 | 920 | 1200 | [6 empty] | 切り上げ | 0.1 | 2 | ﾄｲﾚ | 21 |  | ﾄｲﾚ |  |  |  | 子 |  | ｺﾝｾﾝﾄ |  |  | 2(２階) |  | ﾄｲﾚ
K06CAB0804 | 開口際クロス切対策プレート取付 |  | ケ所 | 17 | 100 | 130 | [6 empty] | 切り上げ | 0.1 | 2 |  | 0 |  | 外壁工事（小計） | [5 empty] | 外壁工事 |  |  |  |  | 外壁工事（小計）
K06CAB0240 | 開口三方クロス仕上下地取付 |  | ケ所 | 1 | 1060 | 1380 | [6 empty] | 切り上げ | 0.1 | 2 | ﾎｰﾙ | 3 |  | 外部建具工事（小計） |  |  |  | 孫 |  | 玄関ドア以外 |  |  | 1(１階) |  | 外部建具工事（小計）
K06CAB0240 | 開口三方クロス仕上下地取付 |  | ケ所 | 1 | 1060 | 1380 | [6 empty] | 切り上げ | 0.1 | 2 | ﾘﾋﾞﾝｸﾞ･ﾀﾞｲﾆﾝｸﾞ | 5 |  | 外部建具工事（小計） |  |  |  | 孫 |  | 玄関ドア以外 |  |  | 1(１階) |  | 外部建具工事（小計）
K06CAB0240 | 開口三方クロス仕上下地取付 |  | ケ所 | 1 | 1060 | 1380 | [6 empty] | 切り上げ | 0.1 | 2 | ﾀﾀﾐｺｰﾅｰ(床上げ) | 26 |  | 外部建具工事（小計） |  |  |  | 孫 |  | 玄関ドア以外 |  |  | 1(１階) |  | 外部建具工事（小計）
K06CAB0240 | 開口三方クロス仕上下地取付 |  | ケ所 | 1 | 1060 | 1380 | [6 empty] | 切り上げ | 0.1 | 2 | ﾗﾝﾄﾞﾘｰﾙｰﾑ | 10 |  | 外部建具工事（小計） |  |  |  | 孫 |  | 玄関ドア以外 |  |  | 1(１階) |  | 外部建具工事（小計）
K06CAB0240 | 開口三方クロス仕上下地取付 |  | ケ所 | 1 | 1060 | 1380 | [6 empty] | 切り上げ | 0.1 | 2 | ﾎｰﾙ | 15 |  | 外部建具工事（小計） |  |  |  | 孫 |  | 玄関ドア以外 |  |  | 2(２階) |  | 外部建具工事（小計）
K06CAB0240 | 開口三方クロス仕上下地取付 |  | ケ所 | 1 | 1060 | 1380 | [6 empty] | 切り上げ | 0.1 | 2 | ﾎｰﾙ | 15 |  | 外部建具工事（小計） |  |  |  | 孫 |  | 玄関ドア以外 |  |  | 2(２階) |  | 外部建具工事（小計）
K06CAB0240 | 開口三方クロス仕上下地取付 |  | ケ所 | 1 | 1060 | 1380 | [6 empty] | 切り上げ | 0.1 | 2 | 吹抜 | 24 |  | 外部建具工事（小計） |  |  |  | 孫 |  | 玄関ドア以外 |  |  | 2(２階) |  | 外部建具工事（小計）
K06CAB0240 | 開口三方クロス仕上下地取付 |  | ケ所 | 1 | 1060 | 1380 | [6 empty] | 切り上げ | 0.1 | 2 | ﾎｰﾙ | 15 |  | 外部建具工事（小計） |  |  |  | 孫 |  | 玄関ドア以外 |  |  | 2(２階) |  | 外部建具工事（小計）
K06CAB0240 | 開口三方クロス仕上下地取付 |  | ケ所 | 1 | 1060 | 1380 | [6 empty] | 切り上げ | 0.1 | 2 | ﾎｰﾙ | 15 |  | 外部建具工事（小計） |  |  |  | 孫 |  | 玄関ドア以外 |  |  | 2(２階) |  | 外部建具工事（小計）
K03CA0009 | 階段開口部安全対策費 |  | 式 | 1 | 10000 | 12990 | [6 empty] | 切り上げ | 0.1 | 2 |  | 0 |  | 仮設工事（小計） | [5 empty] | 仮設工事 |  |  |  |  | 仮設工事（小計）
KXX750040 | 階段開口部作業床 工事一式（２階用）2015年7月改定 | 安全設備、作業床材、組立、解体 | 式 | 1 | 20200 | 26240 | [6 empty] | 切り上げ | 0.1 | 2 |  | 0 |  | 躯体工事（小計） | [5 empty] | 躯体工事 |  |  |  |  | 躯体工事（小計）
K06CAB418 | 階段組立（下地・取付造作）〔直・Ｌ階段〕 |  | ケ所 | 1 | 27870 | 36200 | [6 empty] | 切り上げ | 0.1 | 2 | ﾘﾋﾞﾝｸﾞ･ﾀﾞｲﾆﾝｸﾞ | 5 |  | 造作工事（小計） |  |  |  | 子 |  | 階段HSﾍﾞﾘﾃｨｽ |  |  | 1(１階) |  | 造作工事（小計）
K14CA0039 | 外壁クロスパテ追加（耐火１・２ | 外壁クロス貼り部 | ㎡ | 125.9 | 20 | 30 | [6 empty] | 切り上げ | 0.1 | 2 |  | 0 |  | 内部共通工事（小計） | [5 empty] | 内部共通工事 |  |  |  |  | 内部共通工事（小計）
KV05S007 | 外壁パネル取付 |  | ｍ | 28.1 | 460 | 600 |  |  |  | 対象長さ（ﾊﾞﾙｺﾆｰ、片廊下、面戸） |  |  | 切り上げ | 0.1 | 2 |  | 0 |  | 躯体工事（小計） | [5 empty] | 躯体工事 |  |  |  |  | 躯体工事（小計）
K06AJ625 | 外壁石膏ボード貼（１・２階） | パーティクルボード１５ｍｍ増貼 | ㎡ | 5.9 | 290 | 380 | [6 empty] | 切り上げ | 0.1 | 2 |  | 0 |  | 内部共通工事（小計） | [5 empty] | 内部共通工事 |  |  |  |  | 内部共通工事（小計）
KV08Y0221F | 外壁石膏ボード貼（一般） |  | ㎡ | 69.3 | 260 | 340 | [6 empty] | 切り上げ | 0.1 | 2 |  | 0 |  | 内部共通工事（小計） | [5 empty] | 内部共通工事 |  |  |  |  | 内部共通工事（小計）
KV08Y0222F | 外壁石膏ボード貼（一般） |  | ㎡ | 64.3 | 260 | 340 | [6 empty] | 切り上げ | 0.1 | 2 |  | 0 |  | 内部共通工事（小計） | [5 empty] | 内部共通工事 |  |  |  |  | 内部共通工事（小計）
KV05S092 | 外壁吊冶具 |  | 式 | 1 | 1000 | 1300 | [6 empty] | 切り上げ | 0.1 | 2 |  | 0 |  | 躯体工事（小計） | [5 empty] | 躯体工事 |  |  |  |  | 躯体工事（小計）
K15CA0257 | 角穴カッター |  | セット | 1 | 1000 | 1300 | [6 empty] | 切り上げ | 0.1 | 2 |  | 0 |  | 内部共通工事（小計） | [5 empty] | 内部共通工事 |  |  |  |  | 内部共通工事（小計）
K14CA0026 | 額縁三方クロス巻 |  | ケ所 | 1 | 1020 | 1330 | [6 empty] | 切り上げ | 0.1 | 2 | ﾘﾋﾞﾝｸﾞ･ﾀﾞｲﾆﾝｸﾞ | 5 |  | 外部建具工事（小計） |  |  |  | 孫 |  | 玄関ドア以外 |  |  | 1(１階) |  | 外部建具工事（小計）
K14CA0026 | 額縁三方クロス巻 |  | ケ所 | 1 | 1020 | 1330 | [6 empty] | 切り上げ | 0.1 | 2 | ﾀﾀﾐｺｰﾅｰ(床上げ) | 26 |  | 外部建具工事（小計） |  |  |  | 孫 |  | 玄関ドア以外 |  |  | 1(１階) |  | 外部建具工事（小計）
K14CA0026 | 額縁三方クロス巻 |  | ケ所 | 1 | 1020 | 1330 | [6 empty] | 切り上げ | 0.1 | 2 | ﾎｰﾙ | 3 |  | 外部建具工事（小計） |  |  |  | 孫 |  | 玄関ドア以外 |  |  | 1(１階) |  | 外部建具工事（小計）
K14CA0026 | 額縁三方クロス巻 |  | ケ所 | 1 | 1020 | 1330 | [6 empty] | 切り上げ | 0.1 | 2 | ﾗﾝﾄﾞﾘｰﾙｰﾑ | 10 |  | 外部建具工事（小計） |  |  |  | 孫 |  | 玄関ドア以外 |  |  | 1(１階) |  | 外部建具工事（小計）
K14CA0026 | 額縁三方クロス巻 |  | ケ所 | 1 | 1020 | 1330 | [6 empty] | 切り上げ | 0.1 | 2 | ﾎｰﾙ | 15 |  | 外部建具工事（小計） |  |  |  | 孫 |  | 玄関ドア以外 |  |  | 2(２階) |  | 外部建具工事（小計）
K14CA0026 | 額縁三方クロス巻 |  | ケ所 | 1 | 1020 | 1330 | [6 empty] | 切り上げ | 0.1 | 2 | ﾎｰﾙ | 15 |  | 外部建具工事（小計） |  |  |  | 孫 |  | 玄関ドア以外 |  |  | 2(２階) |  | 外部建具工事（小計）
K14CA0026 | 額縁三方クロス巻 |  | ケ所 | 1 | 1020 | 1330 | [6 empty] | 切り上げ | 0.1 | 2 | 吹抜 | 24 |  | 外部建具工事（小計） |  |  |  | 孫 |  | 玄関ドア以外 |  |  | 2(２階) |  | 外部建具工事（小計）
K14CA0026 | 額縁三方クロス巻 |  | ケ所 | 1 | 1020 | 1330 | [6 empty] | 切り上げ | 0.1 | 2 | ﾎｰﾙ | 15 |  | 外部建具工事（小計） |  |  |  | 孫 |  | 玄関ドア以外 |  |  | 2(２階) |  | 外部建具工事（小計）
K14CA0026 | 額縁三方クロス巻 |  | ケ所 | 1 | 1020 | 1330 | [6 empty] | 切り上げ | 0.1 | 2 | ﾎｰﾙ | 15 |  | 外部建具工事（小計） |  |  |  | 孫 |  | 玄関ドア以外 |  |  | 2(２階) |  | 外部建具工事（小計）
K15AD018 | 幹線引込工事（３８ｍｍ２） | 【分電盤取付込】 | 式 | 1 | 57990 | 75320 | [6 empty] | 切り上げ | 0.1 | 2 |  | 0 |  | その他設備工事（小計） | [5 empty] | その他設備工事 |  |  |  |  | その他設備工事（小計）
K15CA0185 | 感知器取付（電池式） |  | ケ所 | 1 | 360 | 470 | [6 empty] | 切り上げ | 0.1 | 2 | ｷｯﾁﾝ | 6 |  | ｷｯﾁﾝ |  |  |  | 子 |  | 消防法 |  |  | 1(１階) |  | ｷｯﾁﾝ
K15CA0185 | 感知器取付（電池式） |  | ケ所 | 1 | 360 | 470 | [6 empty] | 切り上げ | 0.1 | 2 | ﾎｰﾙ | 15 |  | ﾎｰﾙ |  |  |  | 子 |  | 消防法 |  |  | 2(２階) |  | ﾎｰﾙ
K15CA0185 | 感知器取付（電池式） |  | ケ所 | 1 | 360 | 470 | [6 empty] | 切り上げ | 0.1 | 2 | 洋室 | 16 |  | 洋室 |  |  |  | 子 |  | 消防法 |  |  | 2(２階) |  | 洋室
K15CA0185 | 感知器取付（電池式） |  | ケ所 | 1 | 360 | 470 | [6 empty] | 切り上げ | 0.1 | 2 | 洋室 | 18 |  | 洋室 |  |  |  | 子 |  | 消防法 |  |  | 2(２階) |  | 洋室
K15CA0185 | 感知器取付（電池式） |  | ケ所 | 1 | 360 | 470 | [6 empty] | 切り上げ | 0.1 | 2 | 洋室 | 19 |  | 洋室 |  |  |  | 子 |  | 消防法 |  |  | 2(２階) |  | 洋室
K07AJ537 | 換気口取付補強桟 | 栂40×40×1000 | 本 | 1 | 90 | 120 | [6 empty] | 切り上げ | 0.1 | 2 | ﾄｲﾚ | 21 |  | 空調設備工事（小計） |  |  |  | 子 |  | 排気ﾌｧﾝｴｱﾛﾊｽHS用 |  |  | 2(２階) |  | 空調設備工事（小計）
K01CA0061 | 環境整備備品セット |  | 式 | 1 | 24900 | 32340 | [6 empty] | 切り上げ | 0.1 | 2 |  | 0 |  | 仮設工事（小計） | [5 empty] | 仮設工事 |  |  |  |  | 仮設工事（小計）
K06CAB0811 | 間仕切スタッド設置（クロス切） |  | ｍ | 47.1 | 50 | 70 | [6 empty] | 切り上げ | 0.1 | 2 |  | 0 |  | 内部共通工事（小計） | [5 empty] | 内部共通工事 |  |  |  |  | 内部共通工事（小計）
K06AJ758 | 丸棒手摺ブラケット取付 |  | ケ所 | 8 | 220 | 290 | [6 empty] | 切り上げ | 0.1 | 2 | ﾘﾋﾞﾝｸﾞ･ﾀﾞｲﾆﾝｸﾞ | 5 |  | 造作工事（小計） |  |  |  | 孫 |  | 階段手摺HS |  |  | 1(１階) |  | 造作工事（小計）
K05CA2125N | 基礎弾性モルタル |  | ㎡ | 15.9 | 3030 | 3940 | [6 empty] | 切り上げ | 0.1 | 2 |  | 0 |  | 基礎工事（小計） | [5 empty] | 基礎工事 |  |  |  |  | 基礎工事（小計）
K16CA0145 | 基礎断熱材切欠き発泡剤充填 |  | 式 | 1 | 2480 | 3220 | [6 empty] | 切り上げ | 0.1 | 2 |  | 0 |  | 給排水衛生工事（小計） | [5 empty] | 内部給排水給湯工事 |  |  |  |  | 給排水衛生工事（小計）
K05CA1749 | 基礎断熱材設置（基礎工事） |  | ｍ | 32.4 | 310 | 410 | [6 empty] | 切り上げ | 0.1 | 2 |  | 0 |  | 基礎工事（小計） | [5 empty] | 基礎工事 |  |  |  |  | 基礎工事（小計）
KV08Y063 | 基礎断熱材設置工事（内部工事） |  | ｍ | 32.4 | 80 | 110 | [6 empty] | 切り上げ | 0.1 | 2 |  | 0 |  | 内部共通工事（小計） | [5 empty] | 内部共通工事 |  |  |  |  | 内部共通工事（小計）
K07AJ50801 | 機器取付下地合板（ｔ５．５ Ｔ１） |  | 枚 | 1 | 1150 | 1500 | [6 empty] | 切り上げ | 0.1 | 2 | ｷｯﾁﾝ | 6 |  | キッチン設備工事（小計） |  |  |  | 子 |  | ｷｯﾁﾝ汎用 |  |  | 1(１階) |  | キッチン設備工事（小計）
K07AJ54401 | 機器取付下地合板１２ｔ |  | 枚 | 2 | 2420 | 3150 | [6 empty] | 切り上げ | 0.1 | 2 | ｷｯﾁﾝ | 6 |  | キッチン設備工事（小計） |  |  |  | 子 |  | ｷｯﾁﾝ汎用 |  |  | 1(１階) |  | キッチン設備工事（小計）
KV08Y030 | 気密用テープ貼り工事 | 2101気密性能向上対応 | ｍ | 10.4 | 70 | 90 | [6 empty] | 切り上げ | 0.1 | 2 |  | 0 |  | 内部共通工事（小計） | [5 empty] | 内部共通工事 |  |  |  |  | 内部共通工事（小計）
KV08Y030 | 気密用テープ貼り工事 | 床・窓気密テープ、土間ブチルテープ、コーナーテープ | ｍ | 4.6 | 70 | 90 | [6 empty] | 切り上げ | 0.1 | 2 |  | 0 |  | 内部共通工事（小計） | [5 empty] | 内部共通工事 |  |  |  |  | 内部共通工事（小計）
K16CA0085 | 給水・給湯管接続 |  | セット | 1 | 600 | 780 | [6 empty] | 切り上げ | 0.1 | 2 | 浴室(段差無) | 12 |  | 浴室設備工事（小計） |  |  |  | 子 |  | ﾊﾞｽPC本体0円 |  |  | 1(１階) |  | 浴室設備工事（小計）
K10CA0016 | 給湯器据置台 |  | ケ所 | 1 | 7490 | 9730 | [6 empty] | 切り上げ | 0.1 | 2 |  | 0 |  | 給湯設備工事（小計） |  |  |  | 子 |  | ｴｺｷｭｰﾄ |  |  | 1(１階) |  | 給湯設備工事（小計）
KV08Y0261F | 軽鉄間仕切組立（一般部１Ｆ） |  | ｍ | 21.6 | 970 | 1260 | [6 empty] | 切り上げ | 0.1 | 2 |  | 0 |  | 内部共通工事（小計） | [5 empty] | 内部共通工事 |  |  |  |  | 内部共通工事（小計）
KV08Y0262F | 軽鉄間仕切組立（一般部２Ｆ） |  | ｍ | 22.3 | 970 | 1260 | [6 empty] | 切り上げ | 0.1 | 2 |  | 0 |  | 内部共通工事（小計） | [5 empty] | 内部共通工事 |  |  |  |  | 内部共通工事（小計）
KV08Y0271F | 軽鉄間仕切組立（垂壁部１Ｆ） |  | ｍ | 1.5 | 1000 | 1300 | [6 empty] | 切り上げ | 0.1 | 2 |  | 0 |  | 内部共通工事（小計） | [5 empty] | 内部共通工事 |  |  |  |  | 内部共通工事（小計）
KV08Y0272F | 軽鉄間仕切組立（垂壁部２Ｆ） |  | ｍ | 0.9 | 1000 | 1300 | [6 empty] | 切り上げ | 0.1 | 2 |  | 0 |  | 内部共通工事（小計） | [5 empty] | 内部共通工事 |  |  |  |  | 内部共通工事（小計）
K06CAB0817 | 軽鉄天井下地（1F）＠300 |  | ㎡ | 51.798 | 300 | 390 |  |  |  | 野縁＠300 |  |  | 切り上げ | 0.1 | 2 |  | 0 |  | 内部共通工事（小計） | [5 empty] | 内部共通工事 |  |  |  |  | 内部共通工事（小計）
K06CAB0818 | 軽鉄天井下地（2F）＠300 |  | ㎡ | 51.895 | 300 | 390 |  |  |  | 野縁＠300 |  |  | 切り上げ | 0.1 | 2 |  | 0 |  | 内部共通工事（小計） | [5 empty] | 内部共通工事 |  |  |  |  | 内部共通工事（小計）
K06CAB499 | 建具開口枠・額縁取付 |  | ケ所 | 12 | 1060 | 1380 |  |  |  | 洋室建具の箇所数 |  |  | 切り上げ | 0.1 | 2 |  | 0 |  | 内部共通工事（小計） | [5 empty] | 内部建具取付工事 |  |  |  |  | 内部共通工事（小計）
K06CAB494 | 建具吊込工事 |  | 本 | 14 | 830 | 1080 |  |  |  | 洋室建具の本数 |  |  | 切り上げ | 0.1 | 2 |  | 0 |  | 内部共通工事（小計） | [5 empty] | 内部建具取付工事 |  |  |  |  | 内部共通工事（小計）
K04CA0019P | 軒先作業床 |  | ｍ | 4.7 | 500 | 650 | [6 empty] | 切り上げ | 0.1 | 2 |  | 0 |  | エネルギーシステム工事（小計） | [5 empty] | パナソニックソーラー発電システム |  |  |  |  | エネルギーシステム工事（小計）
K06CAA0170 | 軒天井取付（軒小） | 軒天井材が無い仕様 | ｍ | 37.9 | 500 | 650 | [6 empty] | 切り上げ | 0.1 | 2 |  | 0 |  | 軒先・軒裏工事（小計） | [5 empty] | 軒先・軒裏工事 |  |  |  |  | 軒先・軒裏工事（小計）
KV06S071 | 軒天井寸法調整 |  | ｍ | 5.9 | 150 | 200 | [6 empty] | 切り上げ | 0.1 | 2 |  | 0 |  | 軒先・軒裏工事（小計） | [5 empty] | 軒先・軒裏工事 |  |  |  |  | 軒先・軒裏工事（小計）
K08CA0006A | 軒樋取付工事（一般・軽雪） |  | ｍ | 17.6 | 280 | 370 | [6 empty] | 切り上げ | 0.1 | 2 |  | 0 |  | 軒先・軒裏工事（小計） | [5 empty] | 雨樋工事 |  |  |  |  | 軒先・軒裏工事（小計）
K06CAA0017 | 玄関ドア取付調整 |  | ｍ | 1 | 5910 | 7680 | [6 empty] | 切り上げ | 0.1 | 2 | 玄関 | 1 |  | 外部建具工事（小計） |  |  |  | 子 |  | 玄関ドア |  |  | 1(１階) |  | 外部建具工事（小計）
KV08Y0021F | 玄関上り框・タイル見切（1F） |  | ｍ | 8.4 | 2960 | 3850 | [6 empty] | 切り上げ | 0.1 | 2 |  | 0 |  | 内部共通工事（小計） | [5 empty] | 内部共通工事 |  |  |  |  | 内部共通工事（小計）
K03CA0006 | 再美装費 |  | ㎡ | 109.7 | 110 | 150 | [6 empty] | 切り上げ | 0.1 | 2 |  | 0 |  | 仮設工事（小計） | [5 empty] | 仮設工事 |  |  |  |  | 仮設工事（小計）
KV08Y033 | 最上階直下内装Ｐ上断熱材取付 | 最上階 | ｍ | 37.8 | 50 | 70 |  |  |  | 最上階外壁長さ |  |  | 切り上げ | 0.1 | 2 |  | 0 |  | 内部共通工事（小計） | [5 empty] | 内部共通工事 |  |  |  |  | 内部共通工事（小計）
K03CA0004 | 産廃処理費用（ＨＳ・Ｒ・都市） | 施工面積×１．０４ | ㎡ | 114.1 | 1200 | 1560 | [6 empty] | 切り上げ | 0.1 | 2 |  | 0 |  | 仮設工事（小計） | [5 empty] | 仮設工事 |  |  |  |  | 仮設工事（小計）
K05CZ0001 | 残土処分 |  | ｍ3 | 6.6 | 6000 | 7800 | [6 empty] | 切り上げ | 0.1 | 2 |  | 0 |  | 基礎工事（小計） | [5 empty] | 基礎工事 |  |  |  |  | 基礎工事（小計）
K05CZ0001 | 残土処分 |  | ｍ3 | 10.3 | 6000 | 7800 | [6 empty] | 切り上げ | 0.1 | 2 |  | 0 |  | 基礎工事（小計） | [5 empty] | 基礎工事 |  |  |  |  | 基礎工事（小計）
P-DSIC-35 | クイックジョイナー施工費 | 見積なし：金額指示のみ 12/21 | 式 | 1 | 4004 | 5200 | [7 empty] | 0 | 2 | ﾘﾋﾞﾝｸﾞ･ﾀﾞｲﾆﾝｸﾞ | 5 |  | 造作工事（小計） |  |  |  | 子 |  | 壁ｸﾛｽ見切 |  |  | 1(１階) |  | 造作工事（小計）
K16CA0081 | 紙巻器取付 |  | ケ所 | 1 | 260 | 340 | [6 empty] | 切り上げ | 0.1 | 2 | ﾄｲﾚ | 21 |  | トイレ設備工事（小計） |  |  |  | 孫 |  | ﾄｲﾚ紙巻器ES |  |  | 2(２階) |  | トイレ設備工事（小計）
K20CAX0035 | 室外機日除け、吹出グリル取付 |  | 式 | 1 | 32200 | 41820 |  |  |  | エアロハス用 |  |  | 切り上げ | 0.1 | 2 |  | 0 |  | 内部共通工事（小計） | [5 empty] | 内部共通工事 |  |  |  |  | 内部共通工事（小計）
K06CAB433 | 室内物干し取付 |  | 個 | 1 | 2110 | 2740 | [6 empty] | 切り上げ | 0.1 | 2 | ﾎｰﾙ | 15 |  | 造作工事（小計） |  |  |  | 子 |  | 室内物干 |  |  | 2(２階) |  | 造作工事（小計）
K06CAB433 | 室内物干し取付 |  | 個 | 1 | 2110 | 2740 | [6 empty] | 切り上げ | 0.1 | 2 | ﾗﾝﾄﾞﾘｰﾙｰﾑ | 10 |  | 造作工事（小計） |  |  |  | 子 |  | 室内物干 |  |  | 1(１階) |  | 造作工事（小計）
K06CAB433 | 室内物干し取付 |  | 個 | 1 | 2110 | 2740 | [6 empty] | 切り上げ | 0.1 | 2 | ﾗﾝﾄﾞﾘｰﾙｰﾑ | 10 |  | 造作工事（小計） |  |  |  | 子 |  | 室内物干 |  |  | 1(１階) |  | 造作工事（小計）
K06CAB433 | 室内物干し取付 |  | 個 | 1 | 2110 | 2740 | [6 empty] | 切り上げ | 0.1 | 2 | ﾎｰﾙ | 15 |  | 造作工事（小計） |  |  |  | 子 |  | 室内物干 |  |  | 2(２階) |  | 造作工事（小計）
KV08Y0112F | 室内幕板下地（2F床面） |  | ｍ | 8.4 | 1650 | 2150 | [6 empty] | 切り上げ | 0.1 | 2 |  | 0 |  | 内部共通工事（小計） | [5 empty] | 内部共通工事 |  |  |  |  | 内部共通工事（小計）
K08CA0201 | 捨水切・雨押え工事（釉Ｃ・マウント瓦） | 捨水切・雨押え水切長さ | ｍ | 5.9 | 1180 | 1540 | [6 empty] | 切り上げ | 0.1 | 2 |  | 0 |  | 屋根工事（小計） | [5 empty] | 屋根仕上 |  |  |  |  | 屋根工事（小計）
K08CA0201 | 捨水切・雨押え工事（釉Ｃ・マウント瓦） | 捨水切・雨押え水切長さ | ｍ | 5.9 | 1180 | 1540 | [6 empty] | 切り上げ | 0.1 | 2 |  | 0 |  | 屋根工事（小計） | [5 empty] | 屋根仕上 |  |  |  |  | 屋根工事（小計）
K06AJ634 | 手摺壁補強柱取付 |  | ケ所 | 1 | 1790 | 2330 | [6 empty] | 切り上げ | 0.1 | 2 |  | 0 |  | 内部共通工事（小計） | [5 empty] | 内部共通工事 |  |  |  |  | 内部共通工事（小計）
K06CAB501 | 収納仕切壁取付 |  | ケ所 | 1 | 650 | 850 | [6 empty] | 切り上げ | 0.1 | 2 | WIC | 27 |  | 収納工事（小計） |  |  |  | 孫 |  | 押入収納棚 |  |  | 2(２階) |  | 収納工事（小計）
K06CAC0473 | 床ＡＬＣ敷込・固定（１ｗａｙ） |  | ㎡ | 48.5 | 200 | 260 |  |  |  | 対象床面積（ﾊﾞﾙｺﾆｰ部、片廊下部含む） フラット屋根面積 |  |  | 切り上げ | 0.1 | 2 |  | 0 |  | 躯体工事（小計） | [5 empty] | 躯体工事 |  |  |  |  | 躯体工事（小計）
K06AA614 | 床下ユニット取付（６・９００） |  | 式 | 1 | 3080 | 4000 | [6 empty] | 切り上げ | 0.1 | 2 | ｷｯﾁﾝ | 6 |  | 収納工事（小計） |  |  |  | 子 |  | 床下収納 |  |  | 1(１階) |  | 収納工事（小計）
K06CAB446 | 床下点検口取付 |  | 式 | 1 | 3080 | 4000 | [6 empty] | 切り上げ | 0.1 | 2 | ﾊﾟﾝﾄﾘｰ(納戸) | 14 |  | 造作工事（小計） |  |  |  | 子 |  | 点検口 |  |  | 1(１階) |  | 造作工事（小計）
K06CAB0140 | 床捨合板貼 |  | ㎡ | 4.8 | 170 | 220 | [6 empty] | 切り上げ | 0.1 | 2 | ﾗﾝﾄﾞﾘｰﾙｰﾑ | 10 |  | ﾗﾝﾄﾞﾘｰﾙｰﾑ |  |  |  | 子 |  | 内部床仕上材 |  |  | 1(１階) |  | ﾗﾝﾄﾞﾘｰﾙｰﾑ
K06CAB0140 | 床捨合板貼 |  | ㎡ | 1.6 | 170 | 220 | [6 empty] | 切り上げ | 0.1 | 2 | ﾄｲﾚ | 13 |  | ﾄｲﾚ |  |  |  | 子 |  | 内部床仕上材 |  |  | 1(１階) |  | ﾄｲﾚ
K06CAB0140 | 床捨合板貼 |  | ㎡ | 1.5 | 170 | 220 | [6 empty] | 切り上げ | 0.1 | 2 | ﾄｲﾚ | 21 |  | ﾄｲﾚ |  |  |  | 子 |  | 内部床仕上材 |  |  | 2(２階) |  | ﾄｲﾚ
K07AJ55801 | 床捨貼合板（９ミリ） （Ｆ１） | Ｔ１合板３’×６’×９ｔ | 枚 | 2.9 | 2070 | 2690 | [6 empty] | 切り上げ | 0.1 | 2 | ﾗﾝﾄﾞﾘｰﾙｰﾑ | 10 |  | ﾗﾝﾄﾞﾘｰﾙｰﾑ |  |  |  | 子 |  | 内部床仕上材 |  |  | 1(１階) |  | ﾗﾝﾄﾞﾘｰﾙｰﾑ
K07AJ55801 | 床捨貼合板（９ミリ） （Ｆ１） | Ｔ１合板３’×６’×９ｔ | 枚 | 1 | 2070 | 2690 | [6 empty] | 切り上げ | 0.1 | 2 | ﾄｲﾚ | 13 |  | ﾄｲﾚ |  |  |  | 子 |  | 内部床仕上材 |  |  | 1(１階) |  | ﾄｲﾚ
K07AJ55801 | 床捨貼合板（９ミリ） （Ｆ１） | Ｔ１合板３’×６’×９ｔ | 枚 | 0.9 | 2070 | 2690 | [6 empty] | 切り上げ | 0.1 | 2 | ﾄｲﾚ | 21 |  | ﾄｲﾚ |  |  |  | 子 |  | 内部床仕上材 |  |  | 2(２階) |  | ﾄｲﾚ
K16AD124 | 床排水トラップ取付 |  | ケ所 | 1 | 680 | 890 | [6 empty] | 切り上げ | 0.1 | 2 | ﾗﾝﾄﾞﾘｰﾙｰﾑ | 10 |  | 洗面設備工事（小計） |  |  |  | 子 |  | 防水ﾊﾟﾝ |  |  | 1(１階) |  | 洗面設備工事（小計）
K01CA0060 | 床養生費 |  | ㎡ | 109.7 | 110 | 150 | [6 empty] | 切り上げ | 0.1 | 2 |  | 0 |  | 内部共通工事（小計） | [5 empty] | 内部共通工事 |  |  |  |  | 内部共通工事（小計）
K15CA0415 | 床梁スリーブ孔補修工事費 |  | 式 | 1 | 1000 | 1300 |  |  |  | エアロハス用 |  |  | 切り上げ | 0.1 | 2 |  | 0 |  | 内部共通工事（小計） | [5 empty] | 内部共通工事 |  |  |  |  | 内部共通工事（小計）
KV05S017 | 床梁断熱材取付 |  | ｍ | 30.6 | 80 | 110 |  |  |  | 外周幕板部の断熱材取付 |  |  | 切り上げ | 0.1 | 2 |  | 0 |  | 躯体工事（小計） | [5 empty] | 躯体工事 |  |  |  |  | 躯体工事（小計）
KV05S011 | 硝子障子建て込み |  | ケ所 | 1 | 420 | 550 | [6 empty] | 切り上げ | 0.1 | 2 | 洋室 | 18 |  | 外部建具工事（小計） |  |  |  | 子 |  | 玄関ドア以外 |  |  | 2(２階) |  | 外部建具工事（小計）
KV05S011 | 硝子障子建て込み |  | ケ所 | 1 | 420 | 550 | [6 empty] | 切り上げ | 0.1 | 2 | 洋室 | 19 |  | 外部建具工事（小計） |  |  |  | 子 |  | 玄関ドア以外 |  |  | 2(２階) |  | 外部建具工事（小計）
KV05S011 | 硝子障子建て込み |  | ケ所 | 1 | 420 | 550 | [6 empty] | 切り上げ | 0.1 | 2 | 洋室 | 16 |  | 外部建具工事（小計） |  |  |  | 子 |  | 玄関ドア以外 |  |  | 2(２階) |  | 外部建具工事（小計）
KV05S011A | 硝子障子建て込み |  | ケ所 | -3 | 420 | 550 | [6 empty] | 切り上げ | 0.1 | 2 |  | 0 |  | 躯体工事（小計） | [5 empty] | 躯体工事 |  |  |  |  | 躯体工事（小計）
K06AJ601 | 硝子入障子・網戸建込調整 |  | ケ所 | 1 | 740 | 970 | [6 empty] | 切り上げ | 0.1 | 2 | ﾘﾋﾞﾝｸﾞ･ﾀﾞｲﾆﾝｸﾞ | 5 |  | 外部建具工事（小計） |  |  |  | 子 |  | 玄関ドア以外 |  |  | 1(１階) |  | 外部建具工事（小計）
K07CA0074 | 上吊建具天井補強木材１階 |  | ｍ | 5.7 | 490 | 640 | [6 empty] | 切り上げ | 0.1 | 2 |  | 0 |  | 内部共通工事（小計） | [5 empty] | 内部共通工事 |  |  |  |  | 内部共通工事（小計）
K06CAB0766 | 上吊天井補強（補強材）（１Ｆ） |  | ｍ | 0.8 | 990 | 1290 | [6 empty] | 切り上げ | 0.1 | 2 |  | 0 |  | 内部共通工事（小計） | [5 empty] | 内部共通工事 |  |  |  |  | 内部共通工事（小計）
K06CAB0767 | 上吊天井補強（補強材）（２Ｆ） |  | ｍ | 5 | 990 | 1290 | [6 empty] | 切り上げ | 0.1 | 2 |  | 0 |  | 内部共通工事（小計） | [5 empty] | 内部共通工事 |  |  |  |  | 内部共通工事（小計）
K15CA0370 | 情報ｺﾝｾﾝﾄ基本取付･配線(LAN) |  | ケ所 | 1 | 1550 | 2020 | [6 empty] | 切り上げ | 0.1 | 2 | ﾘﾋﾞﾝｸﾞ･ﾀﾞｲﾆﾝｸﾞ | 5 |  | ﾘﾋﾞﾝｸﾞ･ﾀﾞｲﾆﾝｸﾞ |  |  |  | 子 |  | ｺﾝｾﾝﾄ |  |  | 1(１階) |  | ﾘﾋﾞﾝｸﾞ･ﾀﾞｲﾆﾝｸﾞ
K15CA0370 | 情報ｺﾝｾﾝﾄ基本取付･配線(LAN) |  | ケ所 | 1 | 1550 | 2020 | [6 empty] | 切り上げ | 0.1 | 2 | ﾘﾋﾞﾝｸﾞ･ﾀﾞｲﾆﾝｸﾞ | 5 |  | ﾘﾋﾞﾝｸﾞ･ﾀﾞｲﾆﾝｸﾞ |  |  |  | 子 |  | ｺﾝｾﾝﾄ |  |  | 1(１階) |  | ﾘﾋﾞﾝｸﾞ･ﾀﾞｲﾆﾝｸﾞ
K15CA0370 | 情報ｺﾝｾﾝﾄ基本取付･配線(LAN) |  | ケ所 | 1 | 1550 | 2020 | [6 empty] | 切り上げ | 0.1 | 2 | ﾎｰﾙ | 15 |  | ﾎｰﾙ |  |  |  | 子 |  | ｺﾝｾﾝﾄ |  |  | 2(２階) |  | ﾎｰﾙ
K15CA0370 | 情報ｺﾝｾﾝﾄ基本取付･配線(LAN) |  | ケ所 | 1 | 1550 | 2020 | [6 empty] | 切り上げ | 0.1 | 2 | 洋室 | 16 |  | 洋室 |  |  |  | 子 |  | ｺﾝｾﾝﾄ |  |  | 2(２階) |  | 洋室
K15CA0370 | 情報ｺﾝｾﾝﾄ基本取付･配線(LAN) |  | ケ所 | 1 | 1550 | 2020 | [6 empty] | 切り上げ | 0.1 | 2 | 洋室 | 18 |  | 洋室 |  |  |  | 子 |  | ｺﾝｾﾝﾄ |  |  | 2(２階) |  | 洋室
K15CA0370 | 情報ｺﾝｾﾝﾄ基本取付･配線(LAN) |  | ケ所 | 1 | 1550 | 2020 | [6 empty] | 切り上げ | 0.1 | 2 | 洋室 | 19 |  | 洋室 |  |  |  | 子 |  | ｺﾝｾﾝﾄ |  |  | 2(２階) |  | 洋室
K15CA0181 | 情報ｺﾝｾﾝﾄ基本取付･配線(TEL/TV) |  | ケ所 | 1 | 1500 | 1950 | [6 empty] | 切り上げ | 0.1 | 2 | 洋室 | 18 |  | 洋室 |  |  |  | 子 |  | ｺﾝｾﾝﾄ |  |  | 2(２階) |  | 洋室
K15CA0182H | 情報ｺﾝｾﾝﾄ追加取付･配線(LAN) |  | ケ所 | 1 | 460 | 600 | [6 empty] | 切り上げ | 0.1 | 2 | 洋室 | 18 |  | 洋室 |  |  |  | 子 |  | ｺﾝｾﾝﾄ |  |  | 2(２階) |  | 洋室
K15CA0183 | 情報ｺﾝｾﾝﾄ追加取付･配線(TEL) |  | ケ所 | 1 | 250 | 330 | [6 empty] | 切り上げ | 0.1 | 2 | ﾘﾋﾞﾝｸﾞ･ﾀﾞｲﾆﾝｸﾞ | 5 |  | ﾘﾋﾞﾝｸﾞ･ﾀﾞｲﾆﾝｸﾞ |  |  |  | 子 |  | ｺﾝｾﾝﾄ |  |  | 1(１階) |  | ﾘﾋﾞﾝｸﾞ･ﾀﾞｲﾆﾝｸﾞ
K15CA0183 | 情報ｺﾝｾﾝﾄ追加取付･配線(TEL) |  | ケ所 | 1 | 250 | 330 | [6 empty] | 切り上げ | 0.1 | 2 | 洋室 | 16 |  | 洋室 |  |  |  | 子 |  | ｺﾝｾﾝﾄ |  |  | 2(２階) |  | 洋室
K15CA0184 | 情報ｺﾝｾﾝﾄ追加取付･配線(TV) |  | ケ所 | 1 | 210 | 280 | [6 empty] | 切り上げ | 0.1 | 2 | ﾘﾋﾞﾝｸﾞ･ﾀﾞｲﾆﾝｸﾞ | 5 |  | ﾘﾋﾞﾝｸﾞ･ﾀﾞｲﾆﾝｸﾞ |  |  |  | 子 |  | ｺﾝｾﾝﾄ |  |  | 1(１階) |  | ﾘﾋﾞﾝｸﾞ･ﾀﾞｲﾆﾝｸﾞ
K15CA0184 | 情報ｺﾝｾﾝﾄ追加取付･配線(TV) |  | ケ所 | 1 | 210 | 280 | [6 empty] | 切り上げ | 0.1 | 2 | 洋室 | 16 |  | 洋室 |  |  |  | 子 |  | ｺﾝｾﾝﾄ |  |  | 2(２階) |  | 洋室
K15CA0179 | 情報盤内ブースタ取付 |  | ケ所 | 1 | 750 | 980 | [6 empty] | 切り上げ | 0.1 | 2 | WIC | 27 |  | WIC |  |  |  | 子 |  | ﾏﾙﾁﾒﾃﾞｨｱ |  |  | 2(２階) |  | WIC
K15CA0178 | 情報分電盤取付・配線 |  | ケ所 | 1 | 2080 | 2710 | [6 empty] | 切り上げ | 0.1 | 2 | WIC | 27 |  | WIC |  |  |  | 子 |  | ﾏﾙﾁﾒﾃﾞｨｱ |  |  | 2(２階) |  | WIC
K06AJ602 | 飾り縁取付 |  | ケ所 | 1 | 880 | 1150 | [6 empty] | 切り上げ | 0.1 | 2 | 玄関 | 1 |  | 外部建具工事（小計） |  |  |  | 孫 |  | 玄関ドア |  |  | 1(１階) |  | 外部建具工事（小計）
K06AJ602 | 飾り縁取付 |  | ケ所 | 1 | 880 | 1150 | [6 empty] | 切り上げ | 0.1 | 2 | ﾘﾋﾞﾝｸﾞ･ﾀﾞｲﾆﾝｸﾞ | 5 |  | 外部建具工事（小計） |  |  |  | 孫 |  | 玄関ドア以外 |  |  | 1(１階) |  | 外部建具工事（小計）
K06AJ602 | 飾り縁取付 |  | ケ所 | 1 | 880 | 1150 | [6 empty] | 切り上げ | 0.1 | 2 | 洋室 | 16 |  | 外部建具工事（小計） |  |  |  | 孫 |  | 玄関ドア以外 |  |  | 2(２階) |  | 外部建具工事（小計）
K06AJ602 | 飾り縁取付 |  | ケ所 | 1 | 880 | 1150 | [6 empty] | 切り上げ | 0.1 | 2 | 洋室 | 16 |  | 外部建具工事（小計） |  |  |  | 孫 |  | 玄関ドア以外 |  |  | 2(２階) |  | 外部建具工事（小計）
K06AJ602 | 飾り縁取付 |  | ケ所 | 1 | 880 | 1150 | [6 empty] | 切り上げ | 0.1 | 2 | 洋室 | 18 |  | 外部建具工事（小計） |  |  |  | 孫 |  | 玄関ドア以外 |  |  | 2(２階) |  | 外部建具工事（小計）
K06AJ602 | 飾り縁取付 |  | ケ所 | 1 | 880 | 1150 | [6 empty] | 切り上げ | 0.1 | 2 | 洋室 | 18 |  | 外部建具工事（小計） |  |  |  | 孫 |  | 玄関ドア以外 |  |  | 2(２階) |  | 外部建具工事（小計）
K06AJ602 | 飾り縁取付 |  | ケ所 | 1 | 880 | 1150 | [6 empty] | 切り上げ | 0.1 | 2 | 洋室 | 19 |  | 外部建具工事（小計） |  |  |  | 孫 |  | 玄関ドア以外 |  |  | 2(２階) |  | 外部建具工事（小計）
K16AD104 | 食器洗い乾燥機取付 |  | ケ所 | 1 | 11040 | 14340 | [6 empty] | 切り上げ | 0.1 | 2 | ｷｯﾁﾝ | 6 |  | キッチン設備工事（小計） |  |  |  | 孫 |  | ｷｯﾁﾝ汎用 |  |  | 1(１階) |  | キッチン設備工事（小計）
K04CA0014 | 親綱、親綱受け梁分 |  | セット | 2 | 6000 | 7800 | [6 empty] | 切り上げ | 0.1 | 2 |  | 0 |  | 仮設工事（小計） | [5 empty] | 仮設工事 |  |  |  |  | 仮設工事（小計）
KV05S089 | 吹抜下地材取付 |  | ケ所 | 2 | 210 | 280 | [6 empty] | 切り上げ | 0.1 | 2 |  | 0 |  | 躯体工事（小計） | [5 empty] | 躯体工事 |  |  |  |  | 躯体工事（小計）
K05AA101 | 水盛やり方 | 建築面積 | ㎡ | 58.4 | 170 | 220 | [6 empty] | 切り上げ | 0.1 | 2 |  | 0 |  | 基礎工事（小計） | [5 empty] | 基礎工事 |  |  |  |  | 基礎工事（小計）
K03AA001 | 清掃、クリーニング費（戸建） |  | ㎡ | 109.7 | 300 | 390 | [6 empty] | 切り上げ | 0.1 | 2 |  | 0 |  | 仮設工事（小計） | [5 empty] | 仮設工事 |  |  |  |  | 仮設工事（小計）
K01CAZ014 | 石膏ボード便荷受費用（２階建） |  | 回 | 2 | 16000 | 20780 | [6 empty] | 切り上げ | 0.1 | 2 |  | 0 |  | 仮設工事（小計） | [5 empty] | 仮設工事 |  |  |  |  | 仮設工事（小計）
K06CAB0855 | 石膏目地補強合板取付け工事 |  | ㎡ | 30.2 | 130 | 170 | [6 empty] | 切り上げ | 0.1 | 2 |  | 0 |  | 内部共通工事（小計） | [5 empty] | 内部共通工事 |  |  |  |  | 内部共通工事（小計）
K15AD002 | 接地工事 |  | 式 | 1 | 5280 | 6860 | [6 empty] | 切り上げ | 0.1 | 2 |  | 0 |  | その他設備工事（小計） | [5 empty] | その他設備工事 |  |  |  |  | その他設備工事（小計）
K16AD134 | 洗濯機用水栓取付 |  | ケ所 | 1 | 1110 | 1450 | [6 empty] | 切り上げ | 0.1 | 2 | ﾗﾝﾄﾞﾘｰﾙｰﾑ | 10 |  | 洗面設備工事（小計） |  |  |  | 孫 |  | 防水ﾊﾟﾝ |  |  | 1(１階) |  | 洗面設備工事（小計）
K06CAB0216 | 洗面Ｌ型収納ユニット取付（Ａ） |  | ユニト | 1 | 3400 | 4420 | [6 empty] | 切り上げ | 0.1 | 2 | ﾎｰﾙ | 3 |  | 洗面設備工事（小計） |  |  |  | 子 |  | 洗面邸別 |  |  | 1(１階) |  | 洗面設備工事（小計）
K06AA773 | 洗面ＳＤ本体取付 | SD1000､1200用 | セット | 1 | 1610 | 2090 | [6 empty] | 切り上げ | 0.1 | 2 | ﾎｰﾙ | 15 |  | 洗面設備工事（小計） |  |  |  | 子 |  | 洗面CLine本体0円 |  |  | 2(２階) |  | 洗面設備工事（小計）
K06AA776 | 洗面ＳＨミラー取付 | SH900用 | セット | 1 | 740 | 970 | [6 empty] | 切り上げ | 0.1 | 2 | ﾎｰﾙ | 3 |  | 洗面設備工事（小計） |  |  |  | 孫 |  | 洗面邸別 |  |  | 1(１階) |  | 洗面設備工事（小計）
K06AA776 | 洗面ＳＨミラー取付 | SH900用 | セット | 1 | 740 | 970 | [6 empty] | 切り上げ | 0.1 | 2 | ﾎｰﾙ | 15 |  | 洗面設備工事（小計） |  |  |  | 孫 |  | 洗面CLine本体0円 |  |  | 2(２階) |  | 洗面設備工事（小計）
K16AD112 | 洗面ユニット接続工事－２ |  | セット | 1 | 2020 | 2630 | [6 empty] | 切り上げ | 0.1 | 2 | ﾎｰﾙ | 3 |  | 洗面設備工事（小計） |  |  |  | 子 |  | 洗面邸別 |  |  | 1(１階) |  | 洗面設備工事（小計）
K16AD112 | 洗面ユニット接続工事－２ |  | セット | 1 | 2020 | 2630 | [6 empty] | 切り上げ | 0.1 | 2 | ﾎｰﾙ | 15 |  | 洗面設備工事（小計） |  |  |  | 子 |  | 洗面CLine本体0円 |  |  | 2(２階) |  | 洗面設備工事（小計）
K07AJ51601 | 洗面化粧台裏板 ｔ９ | 3`×6`×t9 T2 合板Ｆ☆☆☆☆ | 枚 | 6 | 1780 | 2320 | [6 empty] | 切り上げ | 0.1 | 2 | ﾎｰﾙ | 3 |  | 洗面設備工事（小計） |  |  |  | 子 |  | 洗面邸別 |  |  | 1(１階) |  | 洗面設備工事（小計）
K07AJ51601 | 洗面化粧台裏板 ｔ９ | 3`×6`×t9 T2 合板Ｆ☆☆☆☆ | 枚 | 1 | 1780 | 2320 | [6 empty] | 切り上げ | 0.1 | 2 | ﾎｰﾙ | 3 |  | 洗面設備工事（小計） |  |  |  | 孫 |  | 洗面邸別 |  |  | 1(１階) |  | 洗面設備工事（小計）
K07AJ51601 | 洗面化粧台裏板 ｔ９ | 3`×6`×t9 T2 合板Ｆ☆☆☆☆ | 枚 | 1 | 1780 | 2320 | [6 empty] | 切り上げ | 0.1 | 2 | ﾎｰﾙ | 15 |  | 洗面設備工事（小計） |  |  |  | 子 |  | 洗面CLine本体0円 |  |  | 2(２階) |  | 洗面設備工事（小計）
K15AM239 | 洗面器具取付・配線 |  | ケ所 | 1 | 630 | 820 | [6 empty] | 切り上げ | 0.1 | 2 | ﾎｰﾙ | 3 |  | 洗面設備工事（小計） |  |  |  | 孫 |  | 洗面邸別 |  |  | 1(１階) |  | 洗面設備工事（小計）
K15AM239 | 洗面器具取付・配線 |  | ケ所 | 1 | 630 | 820 | [6 empty] | 切り上げ | 0.1 | 2 | ﾎｰﾙ | 15 |  | 洗面設備工事（小計） |  |  |  | 孫 |  | 洗面CLine本体0円 |  |  | 2(２階) |  | 洗面設備工事（小計）
K06AJ688 | 増壁見切縁取付 | 建具周囲部 | ケ所 | 2 | 690 | 900 | [6 empty] | 切り上げ | 0.1 | 2 |  | 0 |  | 内部共通工事（小計） | [5 empty] | 内部共通工事 |  |  |  |  | 内部共通工事（小計）
K04CA0064 | 足場リース（２階掛面積） | 昇降階段、親綱・親綱受含む | ㎡ | 221.3 | 710 | 930 | [6 empty] | 切り上げ | 0.1 | 2 |  | 0 |  | 仮設工事（小計） | [5 empty] | 仮設工事 |  |  |  |  | 仮設工事（小計）
K15CA0117PK | 太陽光屋内配線工事２ | パワコン～分電盤までの配線長15m以上の場合 | 式 | 1.3 | 19170 | 20000 | [6 empty] | 切り上げ | 0.1 | 2 |  | 0 |  | エネルギーシステム工事（小計） | [5 empty] | パナソニックソーラー発電システム |  |  |  |  | エネルギーシステム工事（小計）
K15CA0222 | 太陽光自立コンセント追加工事（蓄電池送り） |  | ケ所 | 1 | 1090 | 1420 | [6 empty] | 切り上げ | 0.1 | 2 | ﾊﾟﾝﾄﾘｰ(納戸) | 14 |  | エネルギーシステム工事（小計） |  |  |  | 子 |  | ｺﾝｾﾝﾄE |  |  | 1(１階) |  | エネルギーシステム工事（小計）
K08CA0249 | 太陽光周辺厚物瓦追加(ＨＩＴ) |  | ｍ | 11.2 | 1500 | 1950 | [6 empty] | 切り上げ | 0.1 | 2 |  | 0 |  | エネルギーシステム工事（小計） | [5 empty] | パナソニックソーラー発電システム |  |  |  |  | エネルギーシステム工事（小計）
K15AD232 | 台所リモコン取付・配線 |  | ケ所 | 1 | 1950 | 2540 | [6 empty] | 切り上げ | 0.1 | 2 |  | 0 |  | 給湯設備工事（小計） |  |  |  | 子 |  | ｴｺｷｭｰﾄ |  |  | 1(１階) |  | 給湯設備工事（小計）
K08CA0005A | 竪樋取付工事 |  | ｍ | 0.85 | 280 | 370 | [6 empty] | 切り上げ | 0.1 | 2 |  | 0 |  | 軒先・軒裏工事（小計） | [5 empty] | 雨樋工事 |  |  |  |  | 軒先・軒裏工事（小計）
K08CA0005A | 竪樋取付工事 |  | ｍ | 23.8 | 280 | 370 | [6 empty] | 切り上げ | 0.1 | 2 |  | 0 |  | 軒先・軒裏工事（小計） | [5 empty] | 雨樋工事 |  |  |  |  | 軒先・軒裏工事（小計）
K06CAB0200 | 棚付２連紙巻器取付 |  | ケ所 | 1 | 970 | 1260 | [6 empty] | 切り上げ | 0.1 | 2 | ﾄｲﾚ | 13 |  | トイレ設備工事（小計） |  |  |  | 孫 |  | ﾄｲﾚ紙巻器ES |  |  | 1(１階) |  | トイレ設備工事（小計）
KV05S009 | 柱カバー取付 |  | ケ所 | 8 | 370 | 480 |  |  |  | 一般外壁の柱カバー取付。ポケット収納のある場合の柱カバー |  |  | 切り上げ | 0.1 | 2 |  | 0 |  | 躯体工事（小計） | [5 empty] | 躯体工事 |  |  |  |  | 躯体工事（小計）
KV05S016 | 柱カバー断熱材取付 |  | ケ所 | 8 | 90 | 120 |  |  |  | 出隅柱部断熱材取付 |  |  | 切り上げ | 0.1 | 2 |  | 0 |  | 躯体工事（小計） | [5 empty] | 躯体工事 |  |  |  |  | 躯体工事（小計）
K06CAC0465 | 柱脚スペーサー敷込 |  | ㎡ | 58.4 | 10 | 20 | [6 empty] | 切り上げ | 0.1 | 2 |  | 0 |  | 躯体工事（小計） | [5 empty] | 躯体工事 |  |  |  |  | 躯体工事（小計）
K07AJ313 | 吊 木 | 栂30×30×4000 | 本 | 1 | 210 | 280 | [6 empty] | 切り上げ | 0.1 | 2 | ｷｯﾁﾝ | 6 |  | 収納工事（小計） |  |  |  | 子 |  | 床下収納 |  |  | 1(１階) |  | 収納工事（小計）
K07AJ313 | 吊 木 |  | 本 | 0.5 | 210 | 280 | [6 empty] | 切り上げ | 0.1 | 2 | ﾎｰﾙ | 15 |  | 造作工事（小計） |  |  |  | 子 |  | 室内物干 |  |  | 2(２階) |  | 造作工事（小計）
K07AJ313 | 吊 木 |  | 本 | 0.5 | 210 | 280 | [6 empty] | 切り上げ | 0.1 | 2 | ﾗﾝﾄﾞﾘｰﾙｰﾑ | 10 |  | 造作工事（小計） |  |  |  | 子 |  | 室内物干 |  |  | 1(１階) |  | 造作工事（小計）
K07AJ313 | 吊 木 |  | 本 | 0.5 | 210 | 280 | [6 empty] | 切り上げ | 0.1 | 2 | ﾗﾝﾄﾞﾘｰﾙｰﾑ | 10 |  | 造作工事（小計） |  |  |  | 子 |  | 室内物干 |  |  | 1(１階) |  | 造作工事（小計）
K07AJ313 | 吊 木 |  | 本 | 0.5 | 210 | 280 | [6 empty] | 切り上げ | 0.1 | 2 | ﾎｰﾙ | 15 |  | 造作工事（小計） |  |  |  | 子 |  | 室内物干 |  |  | 2(２階) |  | 造作工事（小計）
K07AJ313 | 吊 木 | 栂30×30×4000 | 本 | 1 | 210 | 280 | [6 empty] | 切り上げ | 0.1 | 2 | ﾊﾟﾝﾄﾘｰ(納戸) | 14 |  | 造作工事（小計） |  |  |  | 子 |  | 点検口 |  |  | 1(１階) |  | 造作工事（小計）
K07AS067 | 吊戸棚下地合板 ｔ１２ | 3`×6`×t12 T1 合板Ｆ☆☆☆☆ | 枚 | 1 | 2420 | 3150 | [6 empty] | 切り上げ | 0.1 | 2 | ﾘﾋﾞﾝｸﾞ･ﾀﾞｲﾆﾝｸﾞ | 5 |  | 収納工事（小計） |  |  |  | 子 |  | 収納内部ﾕﾆｯﾄ |  |  | 1(１階) |  | 収納工事（小計）
K07AS067 | 吊戸棚下地合板 ｔ１２ | 3`×6`×t12 T1 合板Ｆ☆☆☆☆ | 枚 | 1 | 2420 | 3150 | [6 empty] | 切り上げ | 0.1 | 2 | SIC | 2 |  | 収納工事（小計） |  |  |  | 子 |  | 収納内部ﾕﾆｯﾄ |  |  | 1(１階) |  | 収納工事（小計）
K07AS067 | 吊戸棚下地合板 ｔ１２ | 3`×6`×t12 T1 合板Ｆ☆☆☆☆ | 枚 | 1 | 2420 | 3150 | [6 empty] | 切り上げ | 0.1 | 2 | SIC | 2 |  | 収納工事（小計） |  |  |  | 子 |  | 収納内部ﾕﾆｯﾄ |  |  | 1(１階) |  | 収納工事（小計）
K07AS067 | 吊戸棚下地合板 ｔ１２ | 3`×6`×t12 T1 合板Ｆ☆☆☆☆ | 枚 | 1 | 2420 | 3150 | [6 empty] | 切り上げ | 0.1 | 2 | 納戸 | 22 |  | 収納工事（小計） |  |  |  | 子 |  | 収納内部ﾕﾆｯﾄ |  |  | 2(２階) |  | 収納工事（小計）
K06CAB497 | 釘・金物代 |  | ㎡ | 109.7 | 40 | 60 | [6 empty] | 切り上げ | 0.1 | 2 |  | 0 |  | 内部共通工事（小計） | [5 empty] | 内部共通工事 |  |  |  |  | 内部共通工事（小計）
K14CA0037 | 天井クロス貼手間（下地共） |  | ㎡ | 1.7 | 530 | 690 | [6 empty] | 切り上げ | 0.1 | 2 | 玄関 | 1 |  | 玄関 |  |  |  | 子 |  | 内部天井仕上材 |  |  | 1(１階) |  | 玄関
K14CA0037 | 天井クロス貼手間（下地共） |  | ㎡ | 2 | 530 | 690 | [6 empty] | 切り上げ | 0.1 | 2 | SIC | 2 |  | SIC |  |  |  | 子 |  | 内部天井仕上材 |  |  | 1(１階) |  | SIC
K14CA0037 | 天井クロス貼手間（下地共） |  | ㎡ | 6.9 | 530 | 690 | [6 empty] | 切り上げ | 0.1 | 2 | ﾎｰﾙ | 3 |  | ﾎｰﾙ |  |  |  | 子 |  | 内部天井仕上材 |  |  | 1(１階) |  | ﾎｰﾙ
K14CA0037 | 天井クロス貼手間（下地共） |  | ㎡ | 0.9 | 530 | 690 | [6 empty] | 切り上げ | 0.1 | 2 | ﾘﾋﾞﾝｸﾞ･ﾀﾞｲﾆﾝｸﾞ | 5 |  | ﾘﾋﾞﾝｸﾞ･ﾀﾞｲﾆﾝｸﾞ |  |  |  | 子 |  | 内部天井仕上材 |  |  | 1(１階) |  | ﾘﾋﾞﾝｸﾞ･ﾀﾞｲﾆﾝｸﾞ
K14CA0037 | 天井クロス貼手間（下地共） |  | ㎡ | 22.5 | 530 | 690 | [6 empty] | 切り上げ | 0.1 | 2 | ﾘﾋﾞﾝｸﾞ･ﾀﾞｲﾆﾝｸﾞ | 5 |  | ﾘﾋﾞﾝｸﾞ･ﾀﾞｲﾆﾝｸﾞ |  |  |  | 子 |  | 内部天井仕上材 |  |  | 1(１階) |  | ﾘﾋﾞﾝｸﾞ･ﾀﾞｲﾆﾝｸﾞ
K14CA0037 | 天井クロス貼手間（下地共） |  | ㎡ | 6.9 | 530 | 690 | [6 empty] | 切り上げ | 0.1 | 2 | ｷｯﾁﾝ | 6 |  | ｷｯﾁﾝ |  |  |  | 子 |  | 内部天井仕上材 |  |  | 1(１階) |  | ｷｯﾁﾝ
K14CA0037 | 天井クロス貼手間（下地共） |  | ㎡ | 0.5 | 530 | 690 | [6 empty] | 切り上げ | 0.1 | 2 | ｷｯﾁﾝ | 6 |  | ｷｯﾁﾝ |  |  |  | 子 |  | 内部天井仕上材 |  |  | 1(１階) |  | ｷｯﾁﾝ
K14CA0037 | 天井クロス貼手間（下地共） |  | ㎡ | 4.8 | 530 | 690 | [6 empty] | 切り上げ | 0.1 | 2 | ﾗﾝﾄﾞﾘｰﾙｰﾑ | 10 |  | ﾗﾝﾄﾞﾘｰﾙｰﾑ |  |  |  | 子 |  | 内部天井仕上材 |  |  | 1(１階) |  | ﾗﾝﾄﾞﾘｰﾙｰﾑ
K14CA0037 | 天井クロス貼手間（下地共） |  | ㎡ | 1.6 | 530 | 690 | [6 empty] | 切り上げ | 0.1 | 2 | ﾄｲﾚ | 13 |  | ﾄｲﾚ |  |  |  | 子 |  | 内部天井仕上材 |  |  | 1(１階) |  | ﾄｲﾚ
K14CA0037 | 天井クロス貼手間（下地共） |  | ㎡ | 0.1 | 530 | 690 | [6 empty] | 切り上げ | 0.1 | 2 | ﾊﾟﾝﾄﾘｰ(納戸) | 14 |  | ﾊﾟﾝﾄﾘｰ(納戸) |  |  |  | 子 |  | 内部天井仕上材 |  |  | 1(１階) |  | ﾊﾟﾝﾄﾘｰ(納戸)
K14CA0037 | 天井クロス貼手間（下地共） |  | ㎡ | 2.3 | 530 | 690 | [6 empty] | 切り上げ | 0.1 | 2 | ﾊﾟﾝﾄﾘｰ(納戸) | 14 |  | ﾊﾟﾝﾄﾘｰ(納戸) |  |  |  | 子 |  | 内部天井仕上材 |  |  | 1(１階) |  | ﾊﾟﾝﾄﾘｰ(納戸)
K14CA0037 | 天井クロス貼手間（下地共） |  | ㎡ | 5.1 | 530 | 690 | [6 empty] | 切り上げ | 0.1 | 2 | ﾀﾀﾐｺｰﾅｰ(床上げ) | 26 |  | ﾀﾀﾐｺｰﾅｰ(床上げ) |  |  |  | 子 |  | 内部天井仕上材 |  |  | 1(１階) |  | ﾀﾀﾐｺｰﾅｰ(床上げ)
K14CA0037 | 天井クロス貼手間（下地共） |  | ㎡ | 15.1 | 530 | 690 | [6 empty] | 切り上げ | 0.1 | 2 | ﾎｰﾙ | 15 |  | ﾎｰﾙ |  |  |  | 子 |  | 内部天井仕上材 |  |  | 2(２階) |  | ﾎｰﾙ
K14CA0037 | 天井クロス貼手間（下地共） |  | ㎡ | 8 | 530 | 690 | [6 empty] | 切り上げ | 0.1 | 2 | 洋室 | 16 |  | 洋室 |  |  |  | 子 |  | 内部天井仕上材 |  |  | 2(２階) |  | 洋室
K14CA0037 | 天井クロス貼手間（下地共） |  | ㎡ | 10.7 | 530 | 690 | [6 empty] | 切り上げ | 0.1 | 2 | 洋室 | 18 |  | 洋室 |  |  |  | 子 |  | 内部天井仕上材 |  |  | 2(２階) |  | 洋室
K14CA0037 | 天井クロス貼手間（下地共） |  | ㎡ | 8 | 530 | 690 | [6 empty] | 切り上げ | 0.1 | 2 | 洋室 | 19 |  | 洋室 |  |  |  | 子 |  | 内部天井仕上材 |  |  | 2(２階) |  | 洋室
K14CA0037 | 天井クロス貼手間（下地共） |  | ㎡ | 1.5 | 530 | 690 | [6 empty] | 切り上げ | 0.1 | 2 | ﾄｲﾚ | 21 |  | ﾄｲﾚ |  |  |  | 子 |  | 内部天井仕上材 |  |  | 2(２階) |  | ﾄｲﾚ
K14CA0037 | 天井クロス貼手間（下地共） |  | ㎡ | 2.2 | 530 | 690 | [6 empty] | 切り上げ | 0.1 | 2 | 納戸 | 22 |  | 納戸 |  |  |  | 子 |  | 内部天井仕上材 |  |  | 2(２階) |  | 納戸
K14CA0037 | 天井クロス貼手間（下地共） |  | ㎡ | 4.6 | 530 | 690 | [6 empty] | 切り上げ | 0.1 | 2 | WIC | 27 |  | WIC |  |  |  | 子 |  | 内部天井仕上材 |  |  | 2(２階) |  | WIC
K06CAB0728 | 天井石膏Ｂ貼り（１Ｆ）＠３００ |  | ㎡ | 51.798 | 190 | 250 |  |  |  | 野縁＠300 |  |  | 切り上げ | 0.1 | 2 |  | 0 |  | 内部共通工事（小計） | [5 empty] | 内部共通工事 |  |  |  |  | 内部共通工事（小計）
K06CAB0721 | 天井石膏Ｂ貼り（２Ｆ）＠３００ |  | ㎡ | 51.895 | 190 | 250 |  |  |  | 野縁＠300 |  |  | 切り上げ | 0.1 | 2 |  | 0 |  | 内部共通工事（小計） | [5 empty] | 内部共通工事 |  |  |  |  | 内部共通工事（小計）
K06CAB0234 | 天井断熱材・天井吸音材敷込 | ＲＷｔ１００ | ㎡ | 58.4 | 50 | 70 | [6 empty] | 切り上げ | 0.1 | 2 |  | 0 |  | 内部共通工事（小計） | [5 empty] | 内部共通工事 |  |  |  |  | 内部共通工事（小計）
K06CAB0234 | 天井断熱材・天井吸音材敷込 | ＲＷｔ１００ | ㎡ | 50.2 | 50 | 70 | [6 empty] | 切り上げ | 0.1 | 2 |  | 0 |  | 内部共通工事（小計） | [5 empty] | 内部共通工事 |  |  |  |  | 内部共通工事（小計）
K06CAB674 | 天井断熱材設置工事 |  | ㎡ | 4.9 | 100 | 130 | [6 empty] | 切り上げ | 0.1 | 2 |  | 0 |  | 内部共通工事（小計） | [5 empty] | 内部共通工事 |  |  |  |  | 内部共通工事（小計）
K06CAB674 | 天井断熱材設置工事 |  | ㎡ | 53.5 | 100 | 130 | [6 empty] | 切り上げ | 0.1 | 2 |  | 0 |  | 内部共通工事（小計） | [5 empty] | 内部共通工事 |  |  |  |  | 内部共通工事（小計）
K01CA0073 | 天井断熱材専用便荷受費用 |  | 式 | 1 | 16000 | 20780 | [6 empty] | 切り上げ | 0.1 | 2 |  | 0 |  | 仮設工事（小計） | [5 empty] | 仮設工事 |  |  |  |  | 仮設工事（小計）
K07AJ319 | 天井吊木受 |  | 本 | 1 | 1820 | 2370 | [6 empty] | 切り上げ | 0.1 | 2 | ﾗﾝﾄﾞﾘｰﾙｰﾑ | 10 |  | 造作工事（小計） |  |  |  | 子 |  | 室内物干 |  |  | 1(１階) |  | 造作工事（小計）
K07AJ319 | 天井吊木受 |  | 本 | 1 | 1820 | 2370 | [6 empty] | 切り上げ | 0.1 | 2 | ﾎｰﾙ | 15 |  | 造作工事（小計） |  |  |  | 子 |  | 室内物干 |  |  | 2(２階) |  | 造作工事（小計）
K07AJ319 | 天井吊木受 |  | 本 | 1 | 1820 | 2370 | [6 empty] | 切り上げ | 0.1 | 2 | ﾎｰﾙ | 15 |  | 造作工事（小計） |  |  |  | 子 |  | 室内物干 |  |  | 2(２階) |  | 造作工事（小計）
K07AJ319 | 天井吊木受 |  | 本 | 1 | 1820 | 2370 | [6 empty] | 切り上げ | 0.1 | 2 | ﾗﾝﾄﾞﾘｰﾙｰﾑ | 10 |  | 造作工事（小計） |  |  |  | 子 |  | 室内物干 |  |  | 1(１階) |  | 造作工事（小計）
K07AJ324 | 天井点検口取付下地桟 |  | 本 | 1 | 120 | 160 | [6 empty] | 切り上げ | 0.1 | 2 | ﾎｰﾙ | 15 |  | 造作工事（小計） |  |  |  | 子 |  | 点検口 |  |  | 2(２階) |  | 造作工事（小計）
K07AJ324 | 天井点検口取付下地桟 |  | 本 | 1 | 120 | 160 | [6 empty] | 切り上げ | 0.1 | 2 | SIC | 2 |  | 造作工事（小計） |  |  |  | 子 |  | 点検口 |  |  | 1(１階) |  | 造作工事（小計）
K06AJ736 | 天井点検口設置 |  | ケ所 | 1 | 1150 | 1500 | [6 empty] | 切り上げ | 0.1 | 2 | SIC | 2 |  | 造作工事（小計） |  |  |  | 子 |  | 点検口 |  |  | 1(１階) |  | 造作工事（小計）
K06AJ736 | 天井点検口設置 |  | ケ所 | 1 | 1150 | 1500 | [6 empty] | 切り上げ | 0.1 | 2 | ﾎｰﾙ | 15 |  | 造作工事（小計） |  |  |  | 子 |  | 点検口 |  |  | 2(２階) |  | 造作工事（小計）
K15CA0300 | 電気配線差額（ＨＳ）Ｓ→Ｗ |  | ㎡ | 114.1 | 20 | 30 | [6 empty] | 切り上げ | 0.1 | 2 |  | 0 |  | その他設備工事（小計） | [5 empty] | その他設備工事 |  |  |  |  | その他設備工事（小計）
K15CA0367 | 電灯配線（器具なし） |  | ケ所 | 1 | 870 | 1130 | [6 empty] | 切り上げ | 0.1 | 2 | 洋室 | 16 |  | 洋室 |  |  |  | 子 |  | 照明 |  |  | 2(２階) |  | 洋室
K15CA0367 | 電灯配線（器具なし） |  | ケ所 | 1 | 870 | 1130 | [6 empty] | 切り上げ | 0.1 | 2 | 洋室 | 18 |  | 洋室 |  |  |  | 子 |  | 照明 |  |  | 2(２階) |  | 洋室
K15CA0367 | 電灯配線（器具なし） |  | ケ所 | 1 | 870 | 1130 | [6 empty] | 切り上げ | 0.1 | 2 | 洋室 | 19 |  | 洋室 |  |  |  | 子 |  | 照明 |  |  | 2(２階) |  | 洋室
K15CA0368 | 電灯配線（器具付） |  | ケ所 | 1 | 750 | 980 | [6 empty] | 切り上げ | 0.1 | 2 | SIC | 2 |  | SIC |  |  |  | 子 |  | 照明現調品 |  |  | 1(１階) |  | SIC
K15CA0368 | 電灯配線（器具付） |  | ケ所 | 1 | 750 | 980 | [6 empty] | 切り上げ | 0.1 | 2 | ﾎｰﾙ | 3 |  | ﾎｰﾙ |  |  |  | 子 |  | 照明現調品 |  |  | 1(１階) |  | ﾎｰﾙ
K15CA0368 | 電灯配線（器具付） |  | ケ所 | 1 | 750 | 980 | [6 empty] | 切り上げ | 0.1 | 2 | ﾎｰﾙ | 3 |  | ﾎｰﾙ |  |  |  | 子 |  | 照明現調品 |  |  | 1(１階) |  | ﾎｰﾙ
K15CA0368 | 電灯配線（器具付） |  | ケ所 | 1 | 750 | 980 | [6 empty] | 切り上げ | 0.1 | 2 | ﾎｰﾙ | 3 |  | ﾎｰﾙ |  |  |  | 子 |  | 照明現調品 |  |  | 1(１階) |  | ﾎｰﾙ
K15CA0368 | 電灯配線（器具付） |  | ケ所 | 1 | 750 | 980 | [6 empty] | 切り上げ | 0.1 | 2 | ﾎｰﾙ | 3 |  | ﾎｰﾙ |  |  |  | 子 |  | 照明現調品 |  |  | 1(１階) |  | ﾎｰﾙ
K15CA0368 | 電灯配線（器具付） |  | ケ所 | 1 | 750 | 980 | [6 empty] | 切り上げ | 0.1 | 2 | ﾎｰﾙ | 3 |  | ﾎｰﾙ |  |  |  | 子 |  | 照明現調品 |  |  | 1(１階) |  | ﾎｰﾙ
K15CA0368 | 電灯配線（器具付） |  | ケ所 | 1 | 750 | 980 | [6 empty] | 切り上げ | 0.1 | 2 | ﾘﾋﾞﾝｸﾞ･ﾀﾞｲﾆﾝｸﾞ | 5 |  | ﾘﾋﾞﾝｸﾞ･ﾀﾞｲﾆﾝｸﾞ |  |  |  | 子 |  | 照明現調品 |  |  | 1(１階) |  | ﾘﾋﾞﾝｸﾞ･ﾀﾞｲﾆﾝｸﾞ
K15CA0368 | 電灯配線（器具付） |  | ケ所 | 1 | 750 | 980 | [6 empty] | 切り上げ | 0.1 | 2 | ﾘﾋﾞﾝｸﾞ･ﾀﾞｲﾆﾝｸﾞ | 5 |  | ﾘﾋﾞﾝｸﾞ･ﾀﾞｲﾆﾝｸﾞ |  |  |  | 子 |  | 照明現調品 |  |  | 1(１階) |  | ﾘﾋﾞﾝｸﾞ･ﾀﾞｲﾆﾝｸﾞ
K15CA0368 | 電灯配線（器具付） |  | ケ所 | 1 | 750 | 980 | [6 empty] | 切り上げ | 0.1 | 2 | ﾘﾋﾞﾝｸﾞ･ﾀﾞｲﾆﾝｸﾞ | 5 |  | ﾘﾋﾞﾝｸﾞ･ﾀﾞｲﾆﾝｸﾞ |  |  |  | 子 |  | 照明現調品 |  |  | 1(１階) |  | ﾘﾋﾞﾝｸﾞ･ﾀﾞｲﾆﾝｸﾞ
K15CA0368 | 電灯配線（器具付） |  | ケ所 | 1 | 750 | 980 | [6 empty] | 切り上げ | 0.1 | 2 | ﾘﾋﾞﾝｸﾞ･ﾀﾞｲﾆﾝｸﾞ | 5 |  | ﾘﾋﾞﾝｸﾞ･ﾀﾞｲﾆﾝｸﾞ |  |  |  | 子 |  | 照明現調品 |  |  | 1(１階) |  | ﾘﾋﾞﾝｸﾞ･ﾀﾞｲﾆﾝｸﾞ
K15CA0368 | 電灯配線（器具付） |  | ケ所 | 1 | 750 | 980 | [6 empty] | 切り上げ | 0.1 | 2 | ﾘﾋﾞﾝｸﾞ･ﾀﾞｲﾆﾝｸﾞ | 5 |  | ﾘﾋﾞﾝｸﾞ･ﾀﾞｲﾆﾝｸﾞ |  |  |  | 子 |  | 照明現調品 |  |  | 1(１階) |  | ﾘﾋﾞﾝｸﾞ･ﾀﾞｲﾆﾝｸﾞ
K15CA0368 | 電灯配線（器具付） |  | ケ所 | 1 | 750 | 980 | [6 empty] | 切り上げ | 0.1 | 2 | ﾘﾋﾞﾝｸﾞ･ﾀﾞｲﾆﾝｸﾞ | 5 |  | ﾘﾋﾞﾝｸﾞ･ﾀﾞｲﾆﾝｸﾞ |  |  |  | 子 |  | 照明現調品 |  |  | 1(１階) |  | ﾘﾋﾞﾝｸﾞ･ﾀﾞｲﾆﾝｸﾞ
K15CA0368 | 電灯配線（器具付） |  | ケ所 | 1 | 750 | 980 | [6 empty] | 切り上げ | 0.1 | 2 | ﾘﾋﾞﾝｸﾞ･ﾀﾞｲﾆﾝｸﾞ | 5 |  | ﾘﾋﾞﾝｸﾞ･ﾀﾞｲﾆﾝｸﾞ |  |  |  | 子 |  | 照明現調品 |  |  | 1(１階) |  | ﾘﾋﾞﾝｸﾞ･ﾀﾞｲﾆﾝｸﾞ
K15CA0368 | 電灯配線（器具付） |  | ケ所 | 1 | 750 | 980 | [6 empty] | 切り上げ | 0.1 | 2 | ﾘﾋﾞﾝｸﾞ･ﾀﾞｲﾆﾝｸﾞ | 5 |  | ﾘﾋﾞﾝｸﾞ･ﾀﾞｲﾆﾝｸﾞ |  |  |  | 子 |  | 照明現調品 |  |  | 1(１階) |  | ﾘﾋﾞﾝｸﾞ･ﾀﾞｲﾆﾝｸﾞ
K15CA0368 | 電灯配線（器具付） |  | ケ所 | 1 | 750 | 980 | [6 empty] | 切り上げ | 0.1 | 2 | ﾘﾋﾞﾝｸﾞ･ﾀﾞｲﾆﾝｸﾞ | 5 |  | ﾘﾋﾞﾝｸﾞ･ﾀﾞｲﾆﾝｸﾞ |  |  |  | 子 |  | 照明現調品 |  |  | 1(１階) |  | ﾘﾋﾞﾝｸﾞ･ﾀﾞｲﾆﾝｸﾞ
K15CA0368 | 電灯配線（器具付） |  | ケ所 | 1 | 750 | 980 | [6 empty] | 切り上げ | 0.1 | 2 | ﾘﾋﾞﾝｸﾞ･ﾀﾞｲﾆﾝｸﾞ | 5 |  | ﾘﾋﾞﾝｸﾞ･ﾀﾞｲﾆﾝｸﾞ |  |  |  | 子 |  | 照明現調品 |  |  | 1(１階) |  | ﾘﾋﾞﾝｸﾞ･ﾀﾞｲﾆﾝｸﾞ
K15CA0368 | 電灯配線（器具付） |  | ケ所 | 1 | 750 | 980 | [6 empty] | 切り上げ | 0.1 | 2 | ﾘﾋﾞﾝｸﾞ･ﾀﾞｲﾆﾝｸﾞ | 5 |  | ﾘﾋﾞﾝｸﾞ･ﾀﾞｲﾆﾝｸﾞ |  |  |  | 子 |  | 照明現調品 |  |  | 1(１階) |  | ﾘﾋﾞﾝｸﾞ･ﾀﾞｲﾆﾝｸﾞ
K15CA0368 | 電灯配線（器具付） |  | ケ所 | 1 | 750 | 980 | [6 empty] | 切り上げ | 0.1 | 2 | ﾘﾋﾞﾝｸﾞ･ﾀﾞｲﾆﾝｸﾞ | 5 |  | ﾘﾋﾞﾝｸﾞ･ﾀﾞｲﾆﾝｸﾞ |  |  |  | 子 |  | 照明現調品 |  |  | 1(１階) |  | ﾘﾋﾞﾝｸﾞ･ﾀﾞｲﾆﾝｸﾞ
K15CA0368 | 電灯配線（器具付） |  | ケ所 | 1 | 750 | 980 | [6 empty] | 切り上げ | 0.1 | 2 | ﾘﾋﾞﾝｸﾞ･ﾀﾞｲﾆﾝｸﾞ | 5 |  | ﾘﾋﾞﾝｸﾞ･ﾀﾞｲﾆﾝｸﾞ |  |  |  | 子 |  | 照明現調品 |  |  | 1(１階) |  | ﾘﾋﾞﾝｸﾞ･ﾀﾞｲﾆﾝｸﾞ
K15CA0368 | 電灯配線（器具付） |  | ケ所 | 1 | 750 | 980 | [6 empty] | 切り上げ | 0.1 | 2 | ｷｯﾁﾝ | 6 |  | ｷｯﾁﾝ |  |  |  | 子 |  | 照明現調品 |  |  | 1(１階) |  | ｷｯﾁﾝ
K15CA0368 | 電灯配線（器具付） |  | ケ所 | 1 | 750 | 980 | [6 empty] | 切り上げ | 0.1 | 2 | ｷｯﾁﾝ | 6 |  | ｷｯﾁﾝ |  |  |  | 子 |  | 照明現調品 |  |  | 1(１階) |  | ｷｯﾁﾝ
K15CA0368 | 電灯配線（器具付） |  | ケ所 | 1 | 750 | 980 | [6 empty] | 切り上げ | 0.1 | 2 | ｷｯﾁﾝ | 6 |  | ｷｯﾁﾝ |  |  |  | 子 |  | 照明現調品 |  |  | 1(１階) |  | ｷｯﾁﾝ
K15CA0368 | 電灯配線（器具付） |  | ケ所 | 1 | 750 | 980 | [6 empty] | 切り上げ | 0.1 | 2 | ｷｯﾁﾝ | 6 |  | ｷｯﾁﾝ |  |  |  | 子 |  | 照明現調品 |  |  | 1(１階) |  | ｷｯﾁﾝ
K15CA0368 | 電灯配線（器具付） |  | ケ所 | 1 | 750 | 980 | [6 empty] | 切り上げ | 0.1 | 2 | ｷｯﾁﾝ | 6 |  | ｷｯﾁﾝ |  |  |  | 子 |  | 照明現調品 |  |  | 1(１階) |  | ｷｯﾁﾝ
K15CA0368 | 電灯配線（器具付） |  | ケ所 | 1 | 750 | 980 | [6 empty] | 切り上げ | 0.1 | 2 | ﾗﾝﾄﾞﾘｰﾙｰﾑ | 10 |  | ﾗﾝﾄﾞﾘｰﾙｰﾑ |  |  |  | 子 |  | 照明現調品 |  |  | 1(１階) |  | ﾗﾝﾄﾞﾘｰﾙｰﾑ
K15CA0368 | 電灯配線（器具付） |  | ケ所 | 1 | 750 | 980 | [6 empty] | 切り上げ | 0.1 | 2 | ﾗﾝﾄﾞﾘｰﾙｰﾑ | 10 |  | ﾗﾝﾄﾞﾘｰﾙｰﾑ |  |  |  | 子 |  | 照明現調品 |  |  | 1(１階) |  | ﾗﾝﾄﾞﾘｰﾙｰﾑ
K15CA0368 | 電灯配線（器具付） |  | ケ所 | 1 | 750 | 980 | [6 empty] | 切り上げ | 0.1 | 2 | ﾄｲﾚ | 13 |  | ﾄｲﾚ |  |  |  | 子 |  | 照明現調品 |  |  | 1(１階) |  | ﾄｲﾚ
K15CA0368 | 電灯配線（器具付） |  | ケ所 | 1 | 750 | 980 | [6 empty] | 切り上げ | 0.1 | 2 | ﾊﾟﾝﾄﾘｰ(納戸) | 14 |  | ﾊﾟﾝﾄﾘｰ(納戸) |  |  |  | 子 |  | 照明現調品 |  |  | 1(１階) |  | ﾊﾟﾝﾄﾘｰ(納戸)
K15CA0368 | 電灯配線（器具付） |  | ケ所 | 1 | 750 | 980 | [6 empty] | 切り上げ | 0.1 | 2 | ﾀﾀﾐｺｰﾅｰ(床上げ) | 26 |  | ﾀﾀﾐｺｰﾅｰ(床上げ) |  |  |  | 子 |  | 照明現調品 |  |  | 1(１階) |  | ﾀﾀﾐｺｰﾅｰ(床上げ)
K15CA0368 | 電灯配線（器具付） |  | ケ所 | 1 | 750 | 980 | [6 empty] | 切り上げ | 0.1 | 2 | ﾀﾀﾐｺｰﾅｰ(床上げ) | 26 |  | ﾀﾀﾐｺｰﾅｰ(床上げ) |  |  |  | 子 |  | 照明現調品 |  |  | 1(１階) |  | ﾀﾀﾐｺｰﾅｰ(床上げ)
K15CA0368 | 電灯配線（器具付） |  | ケ所 | 1 | 750 | 980 | [6 empty] | 切り上げ | 0.1 | 2 | ﾀﾀﾐｺｰﾅｰ(床上げ) | 26 |  | ﾀﾀﾐｺｰﾅｰ(床上げ) |  |  |  | 子 |  | 照明現調品 |  |  | 1(１階) |  | ﾀﾀﾐｺｰﾅｰ(床上げ)
K15CA0368 | 電灯配線（器具付） |  | ケ所 | 1 | 750 | 980 | [6 empty] | 切り上げ | 0.1 | 2 | ﾎｰﾙ | 15 |  | ﾎｰﾙ |  |  |  | 子 |  | 照明現調品 |  |  | 2(２階) |  | ﾎｰﾙ
K15CA0368 | 電灯配線（器具付） |  | ケ所 | 1 | 750 | 980 | [6 empty] | 切り上げ | 0.1 | 2 | ﾎｰﾙ | 15 |  | ﾎｰﾙ |  |  |  | 子 |  | 照明現調品 |  |  | 2(２階) |  | ﾎｰﾙ
K15CA0368 | 電灯配線（器具付） |  | ケ所 | 1 | 750 | 980 | [6 empty] | 切り上げ | 0.1 | 2 | ﾎｰﾙ | 15 |  | ﾎｰﾙ |  |  |  | 子 |  | 照明現調品 |  |  | 2(２階) |  | ﾎｰﾙ
K15CA0368 | 電灯配線（器具付） |  | ケ所 | 1 | 750 | 980 | [6 empty] | 切り上げ | 0.1 | 2 | ﾎｰﾙ | 15 |  | ﾎｰﾙ |  |  |  | 子 |  | 照明現調品 |  |  | 2(２階) |  | ﾎｰﾙ
K15CA0368 | 電灯配線（器具付） |  | ケ所 | 1 | 750 | 980 | [6 empty] | 切り上げ | 0.1 | 2 | ﾎｰﾙ | 15 |  | ﾎｰﾙ |  |  |  | 子 |  | 照明現調品 |  |  | 2(２階) |  | ﾎｰﾙ
K15CA0368 | 電灯配線（器具付） |  | ケ所 | 1 | 750 | 980 | [6 empty] | 切り上げ | 0.1 | 2 | ﾎｰﾙ | 15 |  | ﾎｰﾙ |  |  |  | 子 |  | 照明現調品 |  |  | 2(２階) |  | ﾎｰﾙ
K15CA0368 | 電灯配線（器具付） |  | ケ所 | 1 | 750 | 980 | [6 empty] | 切り上げ | 0.1 | 2 | ﾎｰﾙ | 15 |  | ﾎｰﾙ |  |  |  | 子 |  | 照明現調品 |  |  | 2(２階) |  | ﾎｰﾙ
K15CA0368 | 電灯配線（器具付） |  | ケ所 | 1 | 750 | 980 | [6 empty] | 切り上げ | 0.1 | 2 | ﾎｰﾙ | 15 |  | ﾎｰﾙ |  |  |  | 子 |  | 照明現調品 |  |  | 2(２階) |  | ﾎｰﾙ
K15CA0368 | 電灯配線（器具付） |  | ケ所 | 1 | 750 | 980 | [6 empty] | 切り上げ | 0.1 | 2 | ﾎｰﾙ | 15 |  | ﾎｰﾙ |  |  |  | 子 |  | 照明現調品 |  |  | 2(２階) |  | ﾎｰﾙ
K15CA0368 | 電灯配線（器具付） |  | ケ所 | 1 | 750 | 980 | [6 empty] | 切り上げ | 0.1 | 2 | ﾎｰﾙ | 15 |  | ﾎｰﾙ |  |  |  | 子 |  | 照明現調品 |  |  | 2(２階) |  | ﾎｰﾙ
K15CA0368 | 電灯配線（器具付） |  | ケ所 | 1 | 750 | 980 | [6 empty] | 切り上げ | 0.1 | 2 | ﾄｲﾚ | 21 |  | ﾄｲﾚ |  |  |  | 子 |  | 照明現調品 |  |  | 2(２階) |  | ﾄｲﾚ
K15CA0368 | 電灯配線（器具付） |  | ケ所 | 1 | 750 | 980 | [6 empty] | 切り上げ | 0.1 | 2 | 納戸 | 22 |  | 納戸 |  |  |  | 子 |  | 照明現調品 |  |  | 2(２階) |  | 納戸
K15CA0368 | 電灯配線（器具付） |  | ケ所 | 1 | 750 | 980 | [6 empty] | 切り上げ | 0.1 | 2 | WIC | 27 |  | WIC |  |  |  | 子 |  | 照明現調品 |  |  | 2(２階) |  | WIC
K15CA0368 | 電灯配線（器具付） |  | ケ所 | 1 | 750 | 980 | [6 empty] | 切り上げ | 0.1 | 2 | WIC | 27 |  | WIC |  |  |  | 子 |  | 照明現調品 |  |  | 2(２階) |  | WIC
K15CA0368 | 電灯配線（器具付） |  | ケ所 | 1 | 750 | 980 | [6 empty] | 切り上げ | 0.1 | 2 | WIC | 27 |  | WIC |  |  |  | 子 |  | 照明現調品 |  |  | 2(２階) |  | WIC
K15CA0368 | 電灯配線（器具付） |  | ケ所 | 1 | 750 | 980 | [6 empty] | 切り上げ | 0.1 | 2 |  | 0 |  | その他設備工事（小計） |  |  |  | 子 |  | 照明現調品 |  |  | 1(１階) |  | その他設備工事（小計）
K15CA0368 | 電灯配線（器具付） |  | ケ所 | 1 | 750 | 980 | [6 empty] | 切り上げ | 0.1 | 2 |  | 0 |  | その他設備工事（小計） |  |  |  | 子 |  | 照明現調品 |  |  | 1(１階) |  | その他設備工事（小計）
K15AD567 | 電話線引込（情報分電盤取付時） |  | ケ | 1 | 1240 | 1610 | [6 empty] | 切り上げ | 0.1 | 2 | WIC | 27 |  | WIC |  |  |  | 子 |  | ﾏﾙﾁﾒﾃﾞｨｱ |  |  | 2(２階) |  | WIC
K05ZCA1907 | 土間コン（１００厚）（ワイヤーメッシュ入） |  | ㎡ | 54.7 | 2570 | 3340 | [6 empty] | 切り上げ | 0.1 | 2 |  | 0 |  | 基礎工事（小計） | [5 empty] | 基礎工事 |  |  |  |  | 基礎工事（小計）
K05ZCA1661 | 土間コンクリート | 玄関・勝手口ポーチ・内玄関 | ㎡ | 3.7 | 2000 | 2600 | [6 empty] | 切り上げ | 0.1 | 2 |  | 0 |  | 基礎工事（小計） | [5 empty] | 基礎工事 |  |  |  |  | 基礎工事（小計）
K05AA511 | 土間コンクリート用配管ピット |  | ケ所 | 5 | 1150 | 1500 | [6 empty] | 切り上げ | 0.1 | 2 |  | 0 |  | 基礎工事（小計） | [5 empty] | 基礎工事 |  |  |  |  | 基礎工事（小計）
KV05S018 | 内装下地ランナー取付 |  | ｍ | 63 | 90 | 120 |  |  |  | 外壁長さ |  |  | 切り上げ | 0.1 | 2 |  | 0 |  | 躯体工事（小計） | [5 empty] | 躯体工事 |  |  |  |  | 躯体工事（小計）
K06CAB0805F1 | 内装下地建込（耐力Ｆ）（1F） |  | ｍ | 5.6 | 1310 | 1710 | [6 empty] | 切り上げ | 0.1 | 2 |  | 0 |  | 内部共通工事（小計） | [5 empty] | 内部共通工事 |  |  |  |  | 内部共通工事（小計）
K06CAB0805F2 | 内装下地建込（耐力Ｆ）（2F） |  | ｍ | 5.4 | 1310 | 1710 | [6 empty] | 切り上げ | 0.1 | 2 |  | 0 |  | 内部共通工事（小計） | [5 empty] | 内部共通工事 |  |  |  |  | 内部共通工事（小計）
K06CAB0840 | 内装建込調整ＨＳ（一般（１Ｆ |  | ｍ | 26.9 | 470 | 610 | [6 empty] | 切り上げ | 0.1 | 2 |  | 0 |  | 内部共通工事（小計） | [5 empty] | 内部共通工事 |  |  |  |  | 内部共通工事（小計）
K06CAB0841 | 内装建込調整ＨＳ（一般（２Ｆ |  | ｍ | 25.2 | 470 | 610 | [6 empty] | 切り上げ | 0.1 | 2 |  | 0 |  | 内部共通工事（小計） | [5 empty] | 内部共通工事 |  |  |  |  | 内部共通工事（小計）
K14AA008 | 内装目地テープ貼り | 外壁クロス貼り部 | ㎡ | 126.3 | 30 | 40 | [6 empty] | 切り上げ | 0.1 | 2 |  | 0 |  | 内部共通工事（小計） | [5 empty] | 内部共通工事 |  |  |  |  | 内部共通工事（小計）
K04AA017 | 内部足場架払リース料 | 吹抜け箇所数 | ケ所 | 1 | 20000 | 25980 | [6 empty] | 切り上げ | 0.1 | 2 |  | 0 |  | 仮設工事（小計） | [5 empty] | 仮設工事 |  |  |  |  | 仮設工事（小計）
K06AA601 | 内部養生費 | 木質床材養生含む | ㎡ | 109.7 | 150 | 200 | [6 empty] | 切り上げ | 0.1 | 2 |  | 0 |  | 内部共通工事（小計） | [5 empty] | 内部共通工事 |  |  |  |  | 内部共通工事（小計）
K06AJ439 | 破風化粧カバー取付 |  | ｍ | 26.2 | 460 | 600 | [6 empty] | 切り上げ | 0.1 | 2 |  | 0 |  | 屋根工事（小計） | [5 empty] | 屋根工事 |  |  |  |  | 屋根工事（小計）
K06AJ439 | 破風化粧カバー取付 |  | ｍ | 5.9 | 460 | 600 | [6 empty] | 切り上げ | 0.1 | 2 |  | 0 |  | 屋根工事（小計） | [5 empty] | 屋根工事 |  |  |  |  | 屋根工事（小計）
K15CA0362 | 排気ﾌｧﾝ設置工事（プレ孔） |  | ケ所 | 1 | 1420 | 1850 | [6 empty] | 切り上げ | 0.1 | 2 | ﾄｲﾚ | 21 |  | 空調設備工事（小計） |  |  |  | 子 |  | 排気ﾌｧﾝｴｱﾛﾊｽHS用 |  |  | 2(２階) |  | 空調設備工事（小計）
K16CA0086 | 排水管接続 |  | ケ所 | 1 | 300 | 390 | [6 empty] | 切り上げ | 0.1 | 2 | 浴室(段差無) | 12 |  | 浴室設備工事（小計） |  |  |  | 子 |  | ﾊﾞｽPC本体0円 |  |  | 1(１階) |  | 浴室設備工事（小計）
K16CA0033 | 配管スリーブ | 給排水・ガス・浴槽等 | 式 | 1 | 5190 | 6740 | [6 empty] | 切り上げ | 0.1 | 2 |  | 0 |  | 給排水衛生工事（小計） | [5 empty] | 内部給排水給湯工事 |  |  |  |  | 給排水衛生工事（小計）
K15CA0387 | 配線用天井開口工事 |  | ㎡ | 109.7 | 10 | 20 | [6 empty] | 切り上げ | 0.1 | 2 |  | 0 |  | 内部共通工事（小計） | [5 empty] | 内部共通工事 |  |  |  |  | 内部共通工事（小計）
K15CA0138 | 配線落とし込み | 0901新施工法対応 | ｍ | 55.7 | 30 | 40 | [6 empty] | 切り上げ | 0.1 | 2 |  | 0 |  | 内部共通工事（小計） | [5 empty] | 内部共通工事 |  |  |  |  | 内部共通工事（小計）
KV06S080 | 鼻隠取付（プレ加工） |  | ｍ | 5.9 | 120 | 160 | [6 empty] | 切り上げ | 0.1 | 2 |  | 0 |  | 屋根工事（小計） | [5 empty] | 屋根工事 |  |  |  |  | 屋根工事（小計）
KV06S080 | 鼻隠取付（プレ加工） |  | ｍ | 26.2 | 120 | 160 | [6 empty] | 切り上げ | 0.1 | 2 |  | 0 |  | 屋根工事（小計） | [5 empty] | 屋根工事 |  |  |  |  | 屋根工事（小計）
KV06S080 | 鼻隠取付（プレ加工） |  | ｍ | 17.6 | 120 | 160 | [6 empty] | 切り上げ | 0.1 | 2 |  | 0 |  | 屋根工事（小計） | [5 empty] | 屋根工事 |  |  |  |  | 屋根工事（小計）
KV05S025 | 付帯部材荷降し費用 |  | ㎡ | 113 | 70 | 90 |  |  |  | シェルター工事部材以外の荷降し |  |  | 切り上げ | 0.1 | 2 |  | 0 |  | 躯体工事（小計） | [5 empty] | 躯体工事 |  |  |  |  | 躯体工事（小計）
KV02S361 | 布基礎ＲＧ１（７２０）Ｂ７００ | RG1･成720･B700･立170 | ｍ | 25.2 | 10230 | 13290 | [6 empty] | 切り上げ | 0.1 | 2 |  | 0 |  | 基礎工事（小計） | [5 empty] | 基礎工事 |  |  |  |  | 基礎工事（小計）
K06CAB0771 | 部分天井下げ組み立て工事 |  | ㎡ | 8.1 | 3820 | 4970 | [6 empty] | 切り上げ | 0.1 | 2 |  | 0 |  | 内部共通工事（小計） | [5 empty] | 内部共通工事 |  |  |  |  | 内部共通工事（小計）
K06AA230A | 物干金物取付（戸建用） |  | ケ所 | 0.5 | 550 | 720 | [6 empty] | 切り上げ | 0.1 | 2 |  | 0 |  | 外部附帯工事（小計） |  |  |  | 子 |  | 物干金物HS |  |  | 1(１階) |  | 外部附帯工事（小計）
K06AA230A | 物干金物取付（戸建用） |  | ケ所 | 0.5 | 550 | 720 | [6 empty] | 切り上げ | 0.1 | 2 |  | 0 |  | 外部附帯工事（小計） |  |  |  | 子 |  | 物干金物HS |  |  | 1(１階) |  | 外部附帯工事（小計）
K14CA0038 | 壁クロス貼手間（下地共） |  | ㎡ | 5.4 | 340 | 450 | [6 empty] | 切り上げ | 0.1 | 2 | 玄関 | 1 |  | 玄関 |  |  |  | 子 |  | 内部壁仕上材 |  |  | 1(１階) |  | 玄関
K14CA0038 | 壁クロス貼手間（下地共） |  | ㎡ | 13.7 | 340 | 450 | [6 empty] | 切り上げ | 0.1 | 2 | SIC | 2 |  | SIC |  |  |  | 子 |  | 内部壁仕上材 |  |  | 1(１階) |  | SIC
K14CA0038 | 壁クロス貼手間（下地共） |  | ㎡ | 3.8 | 340 | 450 | [6 empty] | 切り上げ | 0.1 | 2 | ﾎｰﾙ | 3 |  | ﾎｰﾙ |  |  |  | 子 |  | 内部壁仕上材 |  |  | 1(１階) |  | ﾎｰﾙ
K14CA0038 | 壁クロス貼手間（下地共） |  | ㎡ | 11.8 | 340 | 450 | [6 empty] | 切り上げ | 0.1 | 2 | ﾎｰﾙ | 3 |  | ﾎｰﾙ |  |  |  | 子 |  | 内部壁仕上材 |  |  | 1(１階) |  | ﾎｰﾙ
K14CA0038 | 壁クロス貼手間（下地共） |  | ㎡ | 9.8 | 340 | 450 | [6 empty] | 切り上げ | 0.1 | 2 | 階段(下階) | 4 |  | 階段(下階) |  |  |  | 子 |  | 内部壁仕上材 |  |  | 1(１階) |  | 階段(下階)
K14CA0038 | 壁クロス貼手間（下地共） |  | ㎡ | 6.8 | 340 | 450 | [6 empty] | 切り上げ | 0.1 | 2 | ﾘﾋﾞﾝｸﾞ･ﾀﾞｲﾆﾝｸﾞ | 5 |  | ﾘﾋﾞﾝｸﾞ･ﾀﾞｲﾆﾝｸﾞ |  |  |  | 子 |  | 内部壁仕上材 |  |  | 1(１階) |  | ﾘﾋﾞﾝｸﾞ･ﾀﾞｲﾆﾝｸﾞ
K14CA0038 | 壁クロス貼手間（下地共） |  | ㎡ | 40.4 | 340 | 450 | [6 empty] | 切り上げ | 0.1 | 2 | ﾘﾋﾞﾝｸﾞ･ﾀﾞｲﾆﾝｸﾞ | 5 |  | ﾘﾋﾞﾝｸﾞ･ﾀﾞｲﾆﾝｸﾞ |  |  |  | 子 |  | 内部壁仕上材 |  |  | 1(１階) |  | ﾘﾋﾞﾝｸﾞ･ﾀﾞｲﾆﾝｸﾞ
K14CA0038 | 壁クロス貼手間（下地共） |  | ㎡ | 2.9 | 340 | 450 | [6 empty] | 切り上げ | 0.1 | 2 | ｷｯﾁﾝ | 6 |  | ｷｯﾁﾝ |  |  |  | 子 |  | 内部壁仕上材 |  |  | 1(１階) |  | ｷｯﾁﾝ
K14CA0038 | 壁クロス貼手間（下地共） |  | ㎡ | 5.9 | 340 | 450 | [6 empty] | 切り上げ | 0.1 | 2 | ｷｯﾁﾝ | 6 |  | ｷｯﾁﾝ |  |  |  | 子 |  | 内部壁仕上材 |  |  | 1(１階) |  | ｷｯﾁﾝ
K14CA0038 | 壁クロス貼手間（下地共） |  | ㎡ | 17.1 | 340 | 450 | [6 empty] | 切り上げ | 0.1 | 2 | ﾗﾝﾄﾞﾘｰﾙｰﾑ | 10 |  | ﾗﾝﾄﾞﾘｰﾙｰﾑ |  |  |  | 子 |  | 内部壁仕上材 |  |  | 1(１階) |  | ﾗﾝﾄﾞﾘｰﾙｰﾑ
K14CA0038 | 壁クロス貼手間（下地共） |  | ㎡ | 11.5 | 340 | 450 | [6 empty] | 切り上げ | 0.1 | 2 | ﾄｲﾚ | 13 |  | ﾄｲﾚ |  |  |  | 子 |  | 内部壁仕上材 |  |  | 1(１階) |  | ﾄｲﾚ
K14CA0038 | 壁クロス貼手間（下地共） |  | ㎡ | 11.7 | 340 | 450 | [6 empty] | 切り上げ | 0.1 | 2 | ﾊﾟﾝﾄﾘｰ(納戸) | 14 |  | ﾊﾟﾝﾄﾘｰ(納戸) |  |  |  | 子 |  | 内部壁仕上材 |  |  | 1(１階) |  | ﾊﾟﾝﾄﾘｰ(納戸)
K14CA0038 | 壁クロス貼手間（下地共） |  | ㎡ | 5.5 | 340 | 450 | [6 empty] | 切り上げ | 0.1 | 2 | ﾀﾀﾐｺｰﾅｰ(床上げ) | 26 |  | ﾀﾀﾐｺｰﾅｰ(床上げ) |  |  |  | 子 |  | 内部壁仕上材 |  |  | 1(１階) |  | ﾀﾀﾐｺｰﾅｰ(床上げ)
K14CA0038 | 壁クロス貼手間（下地共） |  | ㎡ | 2.6 | 340 | 450 | [6 empty] | 切り上げ | 0.1 | 2 | ﾀﾀﾐｺｰﾅｰ(床上げ) | 26 |  | ﾀﾀﾐｺｰﾅｰ(床上げ) |  |  |  | 子 |  | 内部壁仕上材 |  |  | 1(１階) |  | ﾀﾀﾐｺｰﾅｰ(床上げ)
K14CA0038 | 壁クロス貼手間（下地共） |  | ㎡ | 4.3 | 340 | 450 | [6 empty] | 切り上げ | 0.1 | 2 | ﾎｰﾙ | 15 |  | ﾎｰﾙ |  |  |  | 子 |  | 内部壁仕上材 |  |  | 2(２階) |  | ﾎｰﾙ
K14CA0038 | 壁クロス貼手間（下地共） |  | ㎡ | 40.2 | 340 | 450 | [6 empty] | 切り上げ | 0.1 | 2 | ﾎｰﾙ | 15 |  | ﾎｰﾙ |  |  |  | 子 |  | 内部壁仕上材 |  |  | 2(２階) |  | ﾎｰﾙ
K14CA0038 | 壁クロス貼手間（下地共） |  | ㎡ | 13.6 | 340 | 450 | [6 empty] | 切り上げ | 0.1 | 2 | 洋室 | 16 |  | 洋室 |  |  |  | 子 |  | 内部壁仕上材 |  |  | 2(２階) |  | 洋室
K14CA0038 | 壁クロス貼手間（下地共） |  | ㎡ | 26.5 | 340 | 450 | [6 empty] | 切り上げ | 0.1 | 2 | 洋室 | 18 |  | 洋室 |  |  |  | 子 |  | 内部壁仕上材 |  |  | 2(２階) |  | 洋室
K14CA0038 | 壁クロス貼手間（下地共） |  | ㎡ | 13.9 | 340 | 450 | [6 empty] | 切り上げ | 0.1 | 2 | 洋室 | 19 |  | 洋室 |  |  |  | 子 |  | 内部壁仕上材 |  |  | 2(２階) |  | 洋室
K14CA0038 | 壁クロス貼手間（下地共） |  | ㎡ | 10.3 | 340 | 450 | [6 empty] | 切り上げ | 0.1 | 2 | ﾄｲﾚ | 21 |  | ﾄｲﾚ |  |  |  | 子 |  | 内部壁仕上材 |  |  | 2(２階) |  | ﾄｲﾚ
K14CA0038 | 壁クロス貼手間（下地共） |  | ㎡ | 4.3 | 340 | 450 | [6 empty] | 切り上げ | 0.1 | 2 | 納戸 | 22 |  | 納戸 |  |  |  | 子 |  | 内部壁仕上材 |  |  | 2(２階) |  | 納戸
K14CA0038 | 壁クロス貼手間（下地共） |  | ㎡ | 7.2 | 340 | 450 | [6 empty] | 切り上げ | 0.1 | 2 | 納戸 | 22 |  | 納戸 |  |  |  | 子 |  | 内部壁仕上材 |  |  | 2(２階) |  | 納戸
K14CA0038 | 壁クロス貼手間（下地共） |  | ㎡ | 2.5 | 340 | 450 | [6 empty] | 切り上げ | 0.1 | 2 | 階段(上階) | 23 |  | 階段(上階) |  |  |  | 子 |  | 内部壁仕上材 |  |  | 2(２階) |  | 階段(上階)
K14CA0038 | 壁クロス貼手間（下地共） |  | ㎡ | 2.3 | 340 | 450 | [6 empty] | 切り上げ | 0.1 | 2 | 吹抜 | 24 |  | 吹抜 |  |  |  | 子 |  | 内部壁仕上材 |  |  | 2(２階) |  | 吹抜
K14CA0038 | 壁クロス貼手間（下地共） |  | ㎡ | 18 | 340 | 450 | [6 empty] | 切り上げ | 0.1 | 2 | WIC | 27 |  | WIC |  |  |  | 子 |  | 内部壁仕上材 |  |  | 2(２階) |  | WIC
P-DSIC-36 | 壁掛けTV用金具取付 | 前回合せ：支社指示11/2分 | 式 | 1 | 10000 | 13000 | [7 empty] | 0 | 2 | ﾘﾋﾞﾝｸﾞ･ﾀﾞｲﾆﾝｸﾞ | 5 |  | 造作工事（小計） |  |  |  | 子 |  | 汎用造作 |  |  | 1(１階) |  | 造作工事（小計）
KV02S433 | 偏芯基礎ＲＧ１（７２０）Ｂ７００ | RG1･成720･B700･立170 | ｍ | 21.6 | 10730 | 13940 | [6 empty] | 切り上げ | 0.1 | 2 |  | 0 |  | 基礎工事（小計） | [5 empty] | 基礎工事 |  |  |  |  | 基礎工事（小計）
K13CA0001 | 補修費 |  | 式 | 1 | 19800 | 25720 | [6 empty] | 切り上げ | 0.1 | 2 |  | 0 |  | 内部共通工事（小計） | [5 empty] | 内部共通工事 |  |  |  |  | 内部共通工事（小計）
K05CA2124 | 防蟻・防湿シート敷込（土間込） |  | ㎡ | 58.4 | 230 | 300 | [6 empty] | 切り上げ | 0.1 | 2 |  | 0 |  | 基礎工事（小計） | [5 empty] | 基礎工事 |  |  |  |  | 基礎工事（小計）
K07AJ701 | 防腐・防蟻剤 | 加圧注入木材小口処理用 | 式 | 1 | 3740 | 4860 | [6 empty] | 切り上げ | 0.1 | 2 |  | 0 |  | 躯体工事（小計） | [5 empty] | 躯体工事 |  |  |  |  | 躯体工事（小計）
K06CAB0778 | 埋込窓見込みビス固定 |  | ケ所 | 12 | 100 | 130 | [6 empty] | 切り上げ | 0.1 | 2 |  | 0 |  | 外壁工事（小計） | [5 empty] | 外壁工事 |  |  |  |  | 外壁工事（小計）
KV05S010 | 幕板パネル取付 |  | ｍ | 28.2 | 210 | 280 |  |  |  | 幕板取付 |  |  | 切り上げ | 0.1 | 2 |  | 0 |  | 躯体工事（小計） | [5 empty] | 躯体工事 |  |  |  |  | 躯体工事（小計）
KV05S010 | 幕板パネル取付 |  | ｍ | 20.8 | 210 | 280 |  |  |  | 幕板取付 |  |  | 切り上げ | 0.1 | 2 |  | 0 |  | 躯体工事（小計） | [5 empty] | 躯体工事 |  |  |  |  | 躯体工事（小計）
K06CAA0027 | 面付水切取付 |  | ｍ | 11.8 | 1190 | 1550 | [6 empty] | 切り上げ | 0.1 | 2 |  | 0 |  | 外部共通工事（小計） | [5 empty] | 外部共通工事 |  |  |  |  | 外部共通工事（小計）
K06AJ486 | 網戸建込調整 |  | ケ所 | 1 | 190 | 250 | [6 empty] | 切り上げ | 0.1 | 2 | 洋室 | 19 |  | 外部建具工事（小計） |  |  |  | 子 |  | 玄関ドア以外 |  |  | 2(２階) |  | 外部建具工事（小計）
K06AJ486 | 網戸建込調整 |  | ケ所 | 1 | 190 | 250 | [6 empty] | 切り上げ | 0.1 | 2 | 洋室 | 16 |  | 外部建具工事（小計） |  |  |  | 子 |  | 玄関ドア以外 |  |  | 2(２階) |  | 外部建具工事（小計）
K06AJ486 | 網戸建込調整 |  | ケ所 | 1 | 190 | 250 | [6 empty] | 切り上げ | 0.1 | 2 | 洋室 | 18 |  | 外部建具工事（小計） |  |  |  | 子 |  | 玄関ドア以外 |  |  | 2(２階) |  | 外部建具工事（小計）
K07AJ550 | 木づくりカウンター下地桟 | 栂30×50×3000 | 本 | 2 | 260 | 340 | [6 empty] | 切り上げ | 0.1 | 2 | ﾄｲﾚ | 21 |  | 造作工事（小計） |  |  |  | 子 |  | ｲﾝﾃﾘｱｶｳﾝﾀｰ |  |  | 2(２階) |  | 造作工事（小計）
K07AJ550 | 木づくりカウンター下地桟 | 栂30×50×3000 | 本 | 2 | 260 | 340 | [6 empty] | 切り上げ | 0.1 | 2 | ﾎｰﾙ | 3 |  | 造作工事（小計） |  |  |  | 子 |  | ｲﾝﾃﾘｱｶｳﾝﾀｰ |  |  | 1(１階) |  | 造作工事（小計）
K07AJ550 | 木づくりカウンター下地桟 | 栂30×50×3000 | 本 | 2 | 260 | 340 | [6 empty] | 切り上げ | 0.1 | 2 | ﾎｰﾙ | 15 |  | 造作工事（小計） |  |  |  | 子 |  | ｲﾝﾃﾘｱｶｳﾝﾀｰ |  |  | 2(２階) |  | 造作工事（小計）
K07AJ550 | 木づくりカウンター下地桟 | 栂30×50×3000 | 本 | 2 | 260 | 340 | [6 empty] | 切り上げ | 0.1 | 2 | ﾎｰﾙ | 15 |  | 造作工事（小計） |  |  |  | 子 |  | ｲﾝﾃﾘｱｶｳﾝﾀｰ |  |  | 2(２階) |  | 造作工事（小計）
K07AJ550 | 木づくりカウンター下地桟 | 栂30×50×3000 | 本 | 2 | 260 | 340 | [6 empty] | 切り上げ | 0.1 | 2 | ﾘﾋﾞﾝｸﾞ･ﾀﾞｲﾆﾝｸﾞ | 5 |  | 造作工事（小計） |  |  |  | 子 |  | ｲﾝﾃﾘｱｶｳﾝﾀｰ |  |  | 1(１階) |  | 造作工事（小計）
K07AJ550 | 木づくりカウンター下地桟 | 栂30×50×3000 | 本 | 2 | 260 | 340 | [6 empty] | 切り上げ | 0.1 | 2 | ﾘﾋﾞﾝｸﾞ･ﾀﾞｲﾆﾝｸﾞ | 5 |  | 造作工事（小計） |  |  |  | 子 |  | ｲﾝﾃﾘｱｶｳﾝﾀｰ |  |  | 1(１階) |  | 造作工事（小計）
K07AJ550 | 木づくりカウンター下地桟 | 栂30×50×3000 | 本 | 2 | 260 | 340 | [6 empty] | 切り上げ | 0.1 | 2 | ﾘﾋﾞﾝｸﾞ･ﾀﾞｲﾆﾝｸﾞ | 5 |  | 造作工事（小計） |  |  |  | 子 |  | ｲﾝﾃﾘｱｶｳﾝﾀｰ |  |  | 1(１階) |  | 造作工事（小計）
K07AJ550 | 木づくりカウンター下地桟 | 栂30×50×3000 | 本 | 2 | 260 | 340 | [6 empty] | 切り上げ | 0.1 | 2 | ﾘﾋﾞﾝｸﾞ･ﾀﾞｲﾆﾝｸﾞ | 5 |  | 造作工事（小計） |  |  |  | 子 |  | ｲﾝﾃﾘｱｶｳﾝﾀｰ |  |  | 1(１階) |  | 造作工事（小計）
K07AJ550 | 木づくりカウンター下地桟 | 栂30×50×3000 | 本 | 2 | 260 | 340 | [6 empty] | 切り上げ | 0.1 | 2 | ﾘﾋﾞﾝｸﾞ･ﾀﾞｲﾆﾝｸﾞ | 5 |  | 造作工事（小計） |  |  |  | 子 |  | ｲﾝﾃﾘｱｶｳﾝﾀｰ |  |  | 1(１階) |  | 造作工事（小計）
K07AJ550 | 木づくりカウンター下地桟 | 栂30×50×3000 | 本 | 4 | 260 | 340 | [6 empty] | 切り上げ | 0.1 | 2 | ﾄｲﾚ | 21 |  | 造作工事（小計） |  |  |  | 子 |  | 木づくりｶｳﾝﾀｰ |  |  | 2(２階) |  | 造作工事（小計）
K07AJ550 | 木づくりカウンター下地桟（追加） |  | 本 | 2 | 260 | 340 | [7 empty] | 0 | 2 | ﾎｰﾙ | 15 |  | 造作工事（小計） |  |  |  | 子 |  | ｲﾝﾃﾘｱｶｳﾝﾀｰ |  |  | 2(２階) |  | 造作工事（小計）
K06CAB0129 | 木づくりカウンター取付 |  | ｍ | 1.4 | 3260 | 4240 | [6 empty] | 切り上げ | 0.1 | 2 | ﾘﾋﾞﾝｸﾞ･ﾀﾞｲﾆﾝｸﾞ | 5 |  | 造作工事（小計） |  |  |  | 子 |  | ｲﾝﾃﾘｱｶｳﾝﾀｰ |  |  | 1(１階) |  | 造作工事（小計）
K06CAB0129 | 木づくりカウンター取付 |  | ｍ | 0.8 | 3260 | 4240 | [6 empty] | 切り上げ | 0.1 | 2 | ﾄｲﾚ | 21 |  | 造作工事（小計） |  |  |  | 子 |  | ｲﾝﾃﾘｱｶｳﾝﾀｰ |  |  | 2(２階) |  | 造作工事（小計）
K06CAB0129 | 木づくりカウンター取付 |  | ｍ | 1.8 | 3260 | 4240 | [6 empty] | 切り上げ | 0.1 | 2 | ﾘﾋﾞﾝｸﾞ･ﾀﾞｲﾆﾝｸﾞ | 5 |  | 造作工事（小計） |  |  |  | 子 |  | ｲﾝﾃﾘｱｶｳﾝﾀｰ |  |  | 1(１階) |  | 造作工事（小計）
K06CAB0129 | 木づくりカウンター取付 |  | ｍ | 1.4 | 3260 | 4240 | [6 empty] | 切り上げ | 0.1 | 2 | ﾘﾋﾞﾝｸﾞ･ﾀﾞｲﾆﾝｸﾞ | 5 |  | 造作工事（小計） |  |  |  | 子 |  | ｲﾝﾃﾘｱｶｳﾝﾀｰ |  |  | 1(１階) |  | 造作工事（小計）
K06CAB0129 | 木づくりカウンター取付 |  | ｍ | 1.5 | 3260 | 4240 | [6 empty] | 切り上げ | 0.1 | 2 | ﾎｰﾙ | 15 |  | 造作工事（小計） |  |  |  | 子 |  | ｲﾝﾃﾘｱｶｳﾝﾀｰ |  |  | 2(２階) |  | 造作工事（小計）
K06CAB0129 | 木づくりカウンター取付 |  | ｍ | 1.6 | 3260 | 4240 | [6 empty] | 切り上げ | 0.1 | 2 | ﾘﾋﾞﾝｸﾞ･ﾀﾞｲﾆﾝｸﾞ | 5 |  | 造作工事（小計） |  |  |  | 子 |  | ｲﾝﾃﾘｱｶｳﾝﾀｰ |  |  | 1(１階) |  | 造作工事（小計）
K06CAB0129 | 木づくりカウンター取付 |  | ｍ | 0.8 | 3260 | 4240 | [6 empty] | 切り上げ | 0.1 | 2 | ﾘﾋﾞﾝｸﾞ･ﾀﾞｲﾆﾝｸﾞ | 5 |  | 造作工事（小計） |  |  |  | 子 |  | ｲﾝﾃﾘｱｶｳﾝﾀｰ |  |  | 1(１階) |  | 造作工事（小計）
K06CAB0129 | 木づくりカウンター取付 |  | ｍ | 1.4 | 3260 | 4240 | [6 empty] | 切り上げ | 0.1 | 2 | ﾎｰﾙ | 15 |  | 造作工事（小計） |  |  |  | 子 |  | ｲﾝﾃﾘｱｶｳﾝﾀｰ |  |  | 2(２階) |  | 造作工事（小計）
K06CAB0129 | 木づくりカウンター取付 |  | ｍ | 0.6 | 3260 | 4240 | [6 empty] | 切り上げ | 0.1 | 2 | ﾎｰﾙ | 3 |  | 造作工事（小計） |  |  |  | 子 |  | ｲﾝﾃﾘｱｶｳﾝﾀｰ |  |  | 1(１階) |  | 造作工事（小計）
K06CAB0129 | 木づくりカウンター取付 |  | ｍ | 0.9 | 3260 | 4240 | [6 empty] | 切り上げ | 0.1 | 2 | ﾄｲﾚ | 21 |  | 造作工事（小計） |  |  |  | 子 |  | 木づくりｶｳﾝﾀｰ |  |  | 2(２階) |  | 造作工事（小計）
K06CAB0129 | 木づくりカウンター取付（追加） |  | ｍ | 1.75 | 3260 | 4240 | [7 empty] | 0 | 2 | ﾎｰﾙ | 15 |  | 造作工事（小計） |  |  |  | 子 |  | ｲﾝﾃﾘｱｶｳﾝﾀｰ |  |  | 2(２階) |  | 造作工事（小計）
K07CA0004 | 木材費（１階床：小型木製床） |  | ㎡ | 51.4 | 200 | 260 | [6 empty] | 切り上げ | 0.1 | 2 |  | 0 |  | 躯体工事（小計） | [5 empty] | 躯体工事 |  |  |  |  | 躯体工事（小計）
K07CZ0002 | 木材費（下地材等）Ｒ |  | ㎡ | 109.7 | 200 | 260 | [6 empty] | 切り上げ | 0.1 | 2 |  | 0 |  | 躯体工事（小計） | [5 empty] | 躯体工事 |  |  |  |  | 躯体工事（小計）
K07CA0013 | 木材費：階段下地材（Ｒ） |  | ケ所 | 1 | 5000 | 6500 | [6 empty] | 切り上げ | 0.1 | 2 | ﾘﾋﾞﾝｸﾞ･ﾀﾞｲﾆﾝｸﾞ | 5 |  | 造作工事（小計） |  |  |  | 子 |  | 階段HSﾍﾞﾘﾃｨｽ |  |  | 1(１階) |  | 造作工事（小計）
K06CAB422 | 木質床材貼（先行貼り ×６ タイプ） | 【床暖房兼用】 | ㎡ | 6.1 | 470 | 610 | [6 empty] | 切り上げ | 0.1 | 2 | ﾎｰﾙ | 3 |  | ﾎｰﾙ |  |  |  | 子 |  | 内部床仕上材 |  |  | 1(１階) |  | ﾎｰﾙ
K06CAB422 | 木質床材貼（先行貼り ×６ タイプ） | 【床暖房兼用】 | ㎡ | 23.4 | 470 | 610 | [6 empty] | 切り上げ | 0.1 | 2 | ﾘﾋﾞﾝｸﾞ･ﾀﾞｲﾆﾝｸﾞ | 5 |  | ﾘﾋﾞﾝｸﾞ･ﾀﾞｲﾆﾝｸﾞ |  |  |  | 子 |  | 内部床仕上材 |  |  | 1(１階) |  | ﾘﾋﾞﾝｸﾞ･ﾀﾞｲﾆﾝｸﾞ
K06CAB422 | 木質床材貼（先行貼り ×６ タイプ） | 【床暖房兼用】 | ㎡ | 6.9 | 470 | 610 | [6 empty] | 切り上げ | 0.1 | 2 | ｷｯﾁﾝ | 6 |  | ｷｯﾁﾝ |  |  |  | 子 |  | 内部床仕上材 |  |  | 1(１階) |  | ｷｯﾁﾝ
K06CAB422 | 木質床材貼（先行貼り ×６ タイプ） | 【床暖房兼用】 | ㎡ | 2.1 | 470 | 610 | [6 empty] | 切り上げ | 0.1 | 2 | ﾊﾟﾝﾄﾘｰ(納戸) | 14 |  | ﾊﾟﾝﾄﾘｰ(納戸) |  |  |  | 子 |  | 内部床仕上材 |  |  | 1(１階) |  | ﾊﾟﾝﾄﾘｰ(納戸)
K06CAB422 | 木質床材貼（先行貼り ×６ タイプ） | 【床暖房兼用】 | ㎡ | 10.1 | 470 | 610 | [6 empty] | 切り上げ | 0.1 | 2 | ﾎｰﾙ | 15 |  | ﾎｰﾙ |  |  |  | 子 |  | 内部床仕上材 |  |  | 2(２階) |  | ﾎｰﾙ
K06CAB422 | 木質床材貼（先行貼り ×６ タイプ） | 【床暖房兼用】 | ㎡ | 8 | 470 | 610 | [6 empty] | 切り上げ | 0.1 | 2 | 洋室 | 16 |  | 洋室 |  |  |  | 子 |  | 内部床仕上材 |  |  | 2(２階) |  | 洋室
K06CAB422 | 木質床材貼（先行貼り ×６ タイプ） | 【床暖房兼用】 | ㎡ | 1.5 | 470 | 610 | [6 empty] | 切り上げ | 0.1 | 2 | 洋収納 | 17 |  | 洋収納 |  |  |  | 子 |  | 内部床仕上材 |  |  | 2(２階) |  | 洋収納
K06CAB422 | 木質床材貼（先行貼り ×６ タイプ） | 【床暖房兼用】 | ㎡ | 10.7 | 470 | 610 | [6 empty] | 切り上げ | 0.1 | 2 | 洋室 | 18 |  | 洋室 |  |  |  | 子 |  | 内部床仕上材 |  |  | 2(２階) |  | 洋室
K06CAB422 | 木質床材貼（先行貼り ×６ タイプ） | 【床暖房兼用】 | ㎡ | 8 | 470 | 610 | [6 empty] | 切り上げ | 0.1 | 2 | 洋室 | 19 |  | 洋室 |  |  |  | 子 |  | 内部床仕上材 |  |  | 2(２階) |  | 洋室
K06CAB422 | 木質床材貼（先行貼り ×６ タイプ） | 【床暖房兼用】 | ㎡ | 1.5 | 470 | 610 | [6 empty] | 切り上げ | 0.1 | 2 | 洋収納 | 20 |  | 洋収納 |  |  |  | 子 |  | 内部床仕上材 |  |  | 2(２階) |  | 洋収納
K06CAB422 | 木質床材貼（先行貼り ×６ タイプ） | 【床暖房兼用】 | ㎡ | 2.2 | 470 | 610 | [6 empty] | 切り上げ | 0.1 | 2 | 納戸 | 22 |  | 納戸 |  |  |  | 子 |  | 内部床仕上材 |  |  | 2(２階) |  | 納戸
K06CAB422 | 木質床材貼（先行貼り ×６ タイプ） | 【床暖房兼用】 | ㎡ | 1 | 470 | 610 | [6 empty] | 切り上げ | 0.1 | 2 | 空調ﾕﾆｯﾄ | 25 |  | 空調ﾕﾆｯﾄ |  |  |  | 子 |  | 内部床仕上材 |  |  | 2(２階) |  | 空調ﾕﾆｯﾄ
K06CAB422 | 木質床材貼（先行貼り ×６ タイプ） | 【床暖房兼用】 | ㎡ | 4.6 | 470 | 610 | [6 empty] | 切り上げ | 0.1 | 2 | WIC | 27 |  | WIC |  |  |  | 子 |  | 内部床仕上材 |  |  | 2(２階) |  | WIC
KV05S019 | 木製屋根パネル取付工事 |  | ㎡ | 12.8904 | 430 | 560 | [6 empty] | 切り上げ | 0.1 | 2 |  | 0 |  | 躯体工事（小計） | [5 empty] | 躯体工事 |  |  |  |  | 躯体工事（小計）
KV05S019 | 木製屋根パネル取付工事 |  | ㎡ | 65.928 | 430 | 560 | [6 empty] | 切り上げ | 0.1 | 2 |  | 0 |  | 躯体工事（小計） | [5 empty] | 躯体工事 |  |  |  |  | 躯体工事（小計）
KV07S001 | 目地シール工事（ＨＳ） |  | ㎡ | 203 | 480 | 630 | [6 empty] | 切り上げ | 0.1 | 2 |  | 0 |  | 外壁工事（小計） | [5 empty] | 外壁工事 |  |  |  |  | 外壁工事（小計）
K06CAD0037 | 目地シール工事（キッチン洗面） |  | 式 | 1 | 7500 | 9740 | [6 empty] | 切り上げ | 0.1 | 2 |  | 0 |  | 内部共通工事（小計） | [5 empty] | 内部共通工事 |  |  |  |  | 内部共通工事（小計）
K06CAC0046 | 目板・屋根下地工事 |  | ㎡ | 65.928 | 90 | 120 | [6 empty] | 切り上げ | 0.1 | 2 |  | 0 |  | 躯体工事（小計） | [5 empty] | 躯体工事 |  |  |  |  | 躯体工事（小計）
K06CAC0046 | 目板・屋根下地工事 |  | ㎡ | 12.8904 | 90 | 120 | [6 empty] | 切り上げ | 0.1 | 2 |  | 0 |  | 躯体工事（小計） | [5 empty] | 躯体工事 |  |  |  |  | 躯体工事（小計）
K06CAB0832 | 野縁ランナー固定下地取付工事 |  | ㎡ | 51.4 | 10 | 20 | [6 empty] | 切り上げ | 0.1 | 2 |  | 0 |  | 内部共通工事（小計） | [5 empty] | 内部共通工事 |  |  |  |  | 内部共通工事（小計）
K06CAB0812 | 野縁ランナー設置（クロス切） |  | ｍ | 31.5 | 30 | 40 | [6 empty] | 切り上げ | 0.1 | 2 |  | 0 |  | 内部共通工事（小計） | [5 empty] | 内部共通工事 |  |  |  |  | 内部共通工事（小計）
KV08Y0091F | 洋室巾木（1F） |  | ｍ | 57.6 | 100 | 130 | [6 empty] | 切り上げ | 0.1 | 2 |  | 0 |  | 内部共通工事（小計） | [5 empty] | 内部共通工事 |  |  |  |  | 内部共通工事（小計）
KV08Y0092F | 洋室巾木（2F） |  | ｍ | 49.6 | 100 | 130 | [6 empty] | 切り上げ | 0.1 | 2 |  | 0 |  | 内部共通工事（小計） | [5 empty] | 内部共通工事 |  |  |  |  | 内部共通工事（小計）
K16CA0080 | 洋風便器据付 |  | セット | 1 | 3010 | 3910 | [6 empty] | 切り上げ | 0.1 | 2 | ﾄｲﾚ | 21 |  | トイレ設備工事（小計） |  |  |  | 子 |  | ﾄｲﾚ邸別 |  |  | 2(２階) |  | トイレ設備工事（小計）
K06CAB0214A | 浴室ドア切欠き、断熱材敷き、額縁取付 |  | ケ所 | 1 | 830 | 1080 | [6 empty] | 切り上げ | 0.1 | 2 | 浴室(段差無) | 12 |  | 浴室設備工事（小計） |  |  |  | 子 |  | ﾊﾞｽPC本体0円 |  |  | 1(１階) |  | 浴室設備工事（小計）
K15AD231 | 浴室リモコン取付・配線 |  | ケ所 | 1 | 1250 | 1630 | [6 empty] | 切り上げ | 0.1 | 2 |  | 0 |  | 給湯設備工事（小計） |  |  |  | 子 |  | ｴｺｷｭｰﾄ |  |  | 1(１階) |  | 給湯設備工事（小計）
K06CAB0740 | 和・洋室押入れ造作（ハンガーパイプ） |  | ｍ | 3.6 | 130 | 170 | [6 empty] | 切り上げ | 0.1 | 2 | WIC | 27 |  | 収納工事（小計） |  |  |  | 孫 |  | 押入収納棚 |  |  | 2(２階) |  | 収納工事（小計）
K06CAB0740 | 和・洋室押入れ造作（ハンガーパイプ） |  | ｍ | 1.8 | 130 | 170 | [6 empty] | 切り上げ | 0.1 | 2 | 洋収納 | 17 |  | 収納工事（小計） |  |  |  | 孫 |  | 押入収納棚 |  |  | 2(２階) |  | 収納工事（小計）
K06CAB0740 | 和・洋室押入れ造作（ハンガーパイプ） |  | ｍ | 0.9 | 130 | 170 | [6 empty] | 切り上げ | 0.1 | 2 | ﾎｰﾙ | 3 |  | 収納工事（小計） |  |  |  | 孫 |  | 押入収納棚 |  |  | 1(１階) |  | 収納工事（小計）
K06CAB0740 | 和・洋室押入れ造作（ハンガーパイプ） |  | ｍ | 1.8 | 130 | 170 | [6 empty] | 切り上げ | 0.1 | 2 | WIC | 27 |  | 収納工事（小計） |  |  |  | 孫 |  | 押入収納棚 |  |  | 2(２階) |  | 収納工事（小計）
K06CAB0740 | 和・洋室押入れ造作（ハンガーパイプ） |  | ｍ | 1.8 | 130 | 170 | [6 empty] | 切り上げ | 0.1 | 2 | 洋収納 | 20 |  | 収納工事（小計） |  |  |  | 孫 |  | 押入収納棚 |  |  | 2(２階) |  | 収納工事（小計）
K06CAB0738 | 和・洋室押入れ造作（雑巾摺） |  | ｍ | 1.8 | 2370 | 3080 | [6 empty] | 切り上げ | 0.1 | 2 | WIC | 27 |  | 収納工事（小計） |  |  |  | 子 |  | 押入収納棚 |  |  | 2(２階) |  | 収納工事（小計）
K06CAB0738 | 和・洋室押入れ造作（雑巾摺） |  | ｍ | 1.8 | 2370 | 3080 | [6 empty] | 切り上げ | 0.1 | 2 | 洋収納 | 17 |  | 収納工事（小計） |  |  |  | 子 |  | 押入収納棚 |  |  | 2(２階) |  | 収納工事（小計）
K06CAB0738 | 和・洋室押入れ造作（雑巾摺） |  | ｍ | 1.4 | 2370 | 3080 | [6 empty] | 切り上げ | 0.1 | 2 | 納戸 | 22 |  | 収納工事（小計） |  |  |  | 子 |  | 押入収納棚 |  |  | 2(２階) |  | 収納工事（小計）
K06CAB0738 | 和・洋室押入れ造作（雑巾摺） |  | ｍ | 0.9 | 2370 | 3080 | [6 empty] | 切り上げ | 0.1 | 2 | ﾊﾟﾝﾄﾘｰ(納戸) | 14 |  | 収納工事（小計） |  |  |  | 子 |  | 押入収納棚 |  |  | 1(１階) |  | 収納工事（小計）
K06CAB0738 | 和・洋室押入れ造作（雑巾摺） |  | ｍ | 1.4 | 2370 | 3080 | [6 empty] | 切り上げ | 0.1 | 2 | SIC | 2 |  | 収納工事（小計） |  |  |  | 子 |  | 押入収納棚 |  |  | 1(１階) |  | 収納工事（小計）
K06CAB0738 | 和・洋室押入れ造作（雑巾摺） |  | ｍ | 0.9 | 2370 | 3080 | [6 empty] | 切り上げ | 0.1 | 2 | SIC | 2 |  | 収納工事（小計） |  |  |  | 子 |  | 押入収納棚 |  |  | 1(１階) |  | 収納工事（小計）
K06CAB0738 | 和・洋室押入れ造作（雑巾摺） |  | ｍ | 1.8 | 2370 | 3080 | [6 empty] | 切り上げ | 0.1 | 2 | 洋収納 | 20 |  | 収納工事（小計） |  |  |  | 子 |  | 押入収納棚 |  |  | 2(２階) |  | 収納工事（小計）
K06CAB0738 | 和・洋室押入れ造作（雑巾摺） |  | ｍ | 2.7 | 2370 | 3080 | [6 empty] | 切り上げ | 0.1 | 2 | WIC | 27 |  | 収納工事（小計） |  |  |  | 子 |  | 押入収納棚 |  |  | 2(２階) |  | 収納工事（小計）
K06CAB0739 | 和・洋室押入れ造作（天棚・中棚） |  | ｍ | 1.8 | 2040 | 2650 | [6 empty] | 切り上げ | 0.1 | 2 | 洋収納 | 20 |  | 収納工事（小計） |  |  |  | 孫 |  | 押入収納棚 |  |  | 2(２階) |  | 収納工事（小計）
K06CAB0739 | 和・洋室押入れ造作（天棚・中棚） |  | ｍ | 1.8 | 2040 | 2650 | [6 empty] | 切り上げ | 0.1 | 2 | WIC | 27 |  | 収納工事（小計） |  |  |  | 孫 |  | 押入収納棚 |  |  | 2(２階) |  | 収納工事（小計）
K06CAB0739 | 和・洋室押入れ造作（天棚・中棚） |  | ｍ | 1.8 | 2040 | 2650 | [6 empty] | 切り上げ | 0.1 | 2 | 洋収納 | 17 |  | 収納工事（小計） |  |  |  | 孫 |  | 押入収納棚 |  |  | 2(２階) |  | 収納工事（小計）
K06CAB0739 | 和・洋室押入れ造作（天棚・中棚） |  | ｍ | 0.9 | 2040 | 2650 | [6 empty] | 切り上げ | 0.1 | 2 | SIC | 2 |  | 収納工事（小計） |  |  |  | 孫 |  | 押入収納棚 |  |  | 1(１階) |  | 収納工事（小計）
K06CAB0739 | 和・洋室押入れ造作（天棚・中棚） |  | ｍ | 1.4 | 2040 | 2650 | [6 empty] | 切り上げ | 0.1 | 2 | SIC | 2 |  | 収納工事（小計） |  |  |  | 孫 |  | 押入収納棚 |  |  | 1(１階) |  | 収納工事（小計）
K06CAB0739 | 和・洋室押入れ造作（天棚・中棚） |  | ｍ | 2.7 | 2040 | 2650 | [6 empty] | 切り上げ | 0.1 | 2 | WIC | 27 |  | 収納工事（小計） |  |  |  | 孫 |  | 押入収納棚 |  |  | 2(２階) |  | 収納工事（小計）
K06CAB0739 | 和・洋室押入れ造作（天棚・中棚） |  | ｍ | 0.9 | 2040 | 2650 | [6 empty] | 切り上げ | 0.1 | 2 | ﾊﾟﾝﾄﾘｰ(納戸) | 14 |  | 収納工事（小計） |  |  |  | 孫 |  | 押入収納棚 |  |  | 1(１階) |  | 収納工事（小計）
K06CAB0739 | 和・洋室押入れ造作（天棚・中棚） |  | ｍ | 1.4 | 2040 | 2650 | [6 empty] | 切り上げ | 0.1 | 2 | 納戸 | 22 |  | 収納工事（小計） |  |  |  | 孫 |  | 押入収納棚 |  |  | 2(２階) |  | 収納工事（小計）
K11CA6953 | 和紙目積（縁無）ｔ３０半帖 | ＜大建工業＞カラー | 枚 | 6 | 9610 | 12480 | [6 empty] | 切り上げ | 0.1 | 2 | ﾀﾀﾐｺｰﾅｰ(床上げ) | 26 |  | ﾀﾀﾐｺｰﾅｰ(床上げ) |  |  |  | 子 |  | 畳 |  |  | 1(１階) |  | ﾀﾀﾐｺｰﾅｰ(床上げ)
K08CA0307N | 釉Ｃフラット瓦葺（４寸） | ｺﾞﾑｱｽﾌｧﾙﾄﾙｰﾌｨﾝｸﾞ敷込含む | ㎡ | 80 | 4810 | 6250 | [6 empty] | 切り上げ | 0.1 | 2 |  | 0 |  | 屋根工事（小計） | [5 empty] | 屋根仕上 |  |  |  |  | 屋根工事（小計）
K08CA0306XXPN | 釉Ｃフラット瓦葺（４寸・５寸）（太陽光発電部瓦減分）（樹脂瓦桟仕様） | 瓦葺（材工）のみ | ㎡ | 25.8 | -4700 | -6110 | [6 empty] | 切り上げ | 0.1 | 2 |  | 0 |  | 屋根工事（小計） | [5 empty] | 屋根仕上 |  |  |  |  | 屋根工事（小計）
KXX221002 | 釉Ｃフラット瓦葺（タルキ→木製パネル）差額 | 差額 | ㎡ | 80 | -110 | -150 | [6 empty] | 切り上げ | 0.1 | 2 |  | 0 |  | 屋根工事（小計） | [5 empty] | 屋根仕上 |  |  |  |  | 屋根工事（小計）
K08CA0094 | 釉Ｃフラット瓦葺（片流れ頂部・板金仕様） | 板金仕様 | ｍ | 5.9 | 560 | 730 | [6 empty] | 切り上げ | 0.1 | 2 |  | 0 |  | 屋根工事（小計） | [5 empty] | 屋根仕上 |  |  |  |  | 屋根工事（小計）
K15CA0148 | スイッチ（３路用） |  | ケ所 | 1 | 500
K15CA0159 | マルチ配線用ケーブル |  | 本 | 1 | 710
3-Z0238-RTARE-01 | Ｒ垂れ壁追加工事（１階） |  | ケ所 | 1 | 3000
3-Z0263-RTARE | クロス壁貼手間（Ｒ垂れ壁追加工事）（下地共） |  | ケ所 | 1 | 2000
3-Z0111-RTARE | 梁カバー柱部下地材（曲げベニアを含む）） |  | 式 | 1 | 5010
3-P6005841F01 | 間接照明造作組立て（１階） |  | ｍ | 5.5 | 1190
PKARISY00082 | ＜現場調達＞クロス（天井）（部材価格同等） |  | ｍ | 1.7 | 450
3-P50195703 | コ-ブ照明造作貼手間（下地共） |  | ㎡ | 1.4 | 340
3-Z0111-COUBU | コーブ照明部下地材 |  | 式 | 5.5 | 1950
P500055F01 | 下がり天井造作 |  | ㎡ | 9.1125 | 1170
P140101 | 天井補強工事・分２ |  | ㎡ | 5 | 490
P501506F01 | ふかし壁施工 |  | ｍ | 2.25 | 460
P501506F02 | ふかし壁施工 ２階用 |  | ｍ | 0.9 | 460
P6000578 | 軽鉄間仕切組立（一般部１Ｆ） |  | ｍ | -1.2 | 970
P6001335F01 | 和・洋室押入造作 |  | ｍ | 2.7 | 4540
P6001335F02 | 和・洋室押入造作 |  | ｍ | 9.2 | 4540
P6006906 | 吹出口石膏ボード孔あけ |  | ヶ所 | -10 | 780
P6006906F01 | 吹出口石膏ボード孔あけ |  | ヶ所 | 5 | 780
P6006906F02 | 吹出口石膏ボード孔あけ |  | ヶ所 | 5 | 780
P6009341 | エアロハス吹出口本体取付工事 |  | ヶ所 | -10 | 830
P6009341F01 | エアロハス吹出口本体取付工事 |  | ヶ所 | 5 | 830
P6009341F02 | エアロハス吹出口本体取付工事 |  | ヶ所 | 5 | 830
K15AM901 | 回路分岐（マルチ配線） |  | 回路 | 28 | 920
K15CA0159 | マルチ配線用ケーブル |  | 本 | 30 | 780
XSER23013 | アースターミナル付接地コンセント |  | ケ | 1 | 400
MSM21524 | はさみ金具1連 |  | セット | 1 | 40
MSM21530X1 | 固定ネジサラネジL26※１本当り |  | 本 | 2 | 10
K15CA0150 | アース付シングルコンセント |  | ケ所 | 1 | 500
K15CA0159 | マルチ配線用ケーブル |  | 本 | 1 | 645
P501337F01 | 防汚ﾊﾟﾈﾙ取付（戸建） |  | ケ所 | 1 | 690
P501337F02 | 防汚ﾊﾟﾈﾙ取付（戸建） |  | ヶ所 | 2 | 690
P6003275 | ナイスステージ |  | セット | -2 | 1200
P6003275F01 | ナイスステージ |  | セット | 1 | 1200
P6003275F02 | ナイスステージ |  | セット | 1 | 1200
P6004472 | 引違ガラス障子建込調整費 |  | 箇所 | -3 | 100
P1762 | 内部養生費 |  | ㎡ | -109.7 | 190
P1762F01 | 内部養生費 |  | ㎡ | 58.32 | 190
P1762F02 | 内部養生費 |  | ㎡ | 51.34 | 190
P6000563 | 釘・金物代 |  | ㎡ | -109.7 | 40
P6000563F01 | 釘・金物代 |  | ㎡ | 58.32 | 40
P6000563F02 | 釘・金物代 |  | ㎡ | 51.34 | 40
P1403 | 天井断熱材・天井吸音材敷込 |  | ㎡ | -108.6 | 50
P1403F01 | 天井断熱材・天井吸音材敷込 |  | ㎡ | 55.1 | 50
P1403F02 | 天井断熱材・天井吸音材敷込 |  | ㎡ | 53.5 | 50
P6000611 | 最上階直下内装Ｐ上断熱材取付 | 2階未対応 | m | -37.8 | 50
P6000611F01 | 最上階直下内装Ｐ上断熱材取付 | 2階未対応 | m | 7.2 | 50
P6000611F02 | 最上階直下内装Ｐ上断熱材取付 | 2階未対応 | m | 30.6 | 50
P6005302 | 天井断熱材設置工事 |  | ㎡ | -58.4 | 100
P6005302F01 | 天井断熱材設置工事 |  | ㎡ | 4.9 | 100
P6005302F02 | 天井断熱材設置工事 |  | ㎡ | 53.5 | 100
P500777 | 間仕切サブフレーム石膏ボード貼 |  | ケ所 | -2 | 830
P500777F01 | 間仕切サブフレーム石膏ボード貼 |  | ケ所 | 2 | 830
P5016978 | クロス下地アングル取付（天井際 |  | ｍ | -63 | 40
P5016979 | クロス下地アングル取付（壁入隅 |  | ｍ | -109.7 | 20
P6005110 | 下地補強（ブラケットレス） |  | ｍ | -36 | 130
P6005110F01 | 下地補強（ブラケットレス） | 0.8掛済み | ｍ | 17.28 | 130
P6005110F02 | 下地補強（ブラケットレス） | 0.8掛済み | ｍ | 11.52 | 130
P6005308 | カーテンふさかけ下地取付工事 |  | ケ所 | -4 | 120
P6005308F01 | カーテンふさかけ下地取付工事 |  | ケ所 | 1 | 120
P6005308F02 | カーテンふさかけ下地取付工事 |  | ケ所 | 3 | 120
P1515 | パイプスペース組立 |  | ケ所 | -2 | 1850
P1515F01 | パイプスペース組立 |  | ケ所 | 2 | 1850
P6000586 | 建具開口枠・額縁取付 |  | ケ所 | -12 | 1060
P6000586F01 | 建具開口枠・額縁取付 |  | ケ所 | 5 | 1060
P6000586F02 | 建具開口枠・額縁取付 |  | ケ所 | 7 | 1060
P501265 | 引戸戸袋施工 |  | m | -6 | 2020
P501265F01 | 引戸戸袋施工 |  | m | 3.2 | 2020
P501265F02 | 引戸戸袋施工 |  | m | 3.2 | 2020
P501506 | ふかし壁施工 |  | ｍ | -7.5 | 460
P501506F01 | ふかし壁施工 |  | ｍ | 3.7 | 460
P501506F02 | ふかし壁施工 |  | ｍ | 3.8 | 460
P6007787 | 埋込窓見込みビス固定 |  | ケ所 | -12 | 100
P6007787F01 | 埋込窓見込みビス固定（１Ｆ） |  | ケ所 | 5 | 100
P6007787F02 | 埋込窓見込みビス固定（２Ｆ） |  | ケ所 | 7 | 100
P6000587 | 建具吊込工事 |  | 本 | -9 | 1100
P6004562 | 建具吊込工事（２） |  | 本 | 9 | 1100
P6008385 | 間仕切スタッド設置（クロス切） |  | m | -47.1 | 50
P6008385F01 | 間仕切スタッド設置（クロス切） |  | m | 23 | 50
P6008385F02 | 間仕切スタッド設置（クロス切） |  | m | 24.1 | 50
P6008386 | 野縁ランナー設置（クロス切） |  | m | -31.5 | 30
P6008386F01 | 野縁ランナー設置（クロス切） |  | m | 16.2 | 30
P6008386F02 | 野縁ランナー設置（クロス切） |  | m | 15.3 | 30
P6008387 | 押入セット可動棚（プレ）取付 |  | ケ所 | -2 | 2160
P6008387F01 | 押入セット可動棚（プレ）取付 |  | ケ所 | 1 | 2160
P6008387F02 | 押入セット可動棚（プレ）取付 |  | ケ所 | 1 | 2160
P6007505 | アームハング可動棚取付 | CSV相殺分 | ケ所 | -15 | 370
P6008388 | アームハング可動棚（プレ）取付 | CSV相殺分 | ケ所 | -7 | 230
P6008388F01 | アームハング可動棚（プレ）取付 |  | ケ所 | 18 | 230
P6008388F02 | アームハング可動棚（プレ）取付 |  | ケ所 | 4 | 230
P6007503 | アームハング棚柱取付工事 | CSV相殺分 | ケ所 | -4 | 1200
P6007503F01 | アームハング棚柱取付工事 |  | ケ所 | 3 | 1200
P6007503F02 | アームハング棚柱取付工事 |  | ケ所 | 1 | 1200
P6007504 | アームハングパイプ取付 | CSV相殺分 | ケ所 | -1 | 230
P6007504F01 | アームハングパイプ取付 |  | ケ所 | 1 | 230
P6008502 | ＡＬＣ床下地（プレカット２Ｆ） | 階段・吹抜部 | ㎡ | -2.8484 | 190
P501958 | 壁クロス貼手間（下地共） |  | ㎡ | -14.1758 | 1
P6000152 | 洋室巾木（1F） | ※上記と同時積算 | ｍ | -4.05 | 100
P6000153 | 洋室巾木（2F） | ※上記と同時積算 | ｍ | -0.9 | 100
P1922 | 玄関ドア取付調整 | 実長へ変更 | ｍ | -0.09 | 5910
P6000607 | １階床下地取付 |  | ㎡ | -1.54 | 510
P6006995 | エアロハス 空調ユニット墨出し | 2階・3階設置時削減 | ケ所 | -1 | 1380
P501957 | 天井クロス貼手間（下地共） |  | ㎡ | -0.5933 | 1
P0002 | ＰＨ規格部材 |  | 式 | 1 | 1
3-AICHI0120-02 | 2023第2Q緊急受注対策助成 |  | 式 | -1 | 1500000
P6004731 | 幹線（２２ｍｍ２） | 3/8新規 | ｍ | 20 | 830
P6004732 | 幹線（３８ｍｍ２） | 3/8取止 | ｍ | -20 | 1300
P0006 | Ｍ１２アンカーボルト |  | 本 | 67 | 110
P0007 | Ｍ１６アンカーボルト |  | 本 | 3 | 1
P6003632 | Ｍ２４アンカーボルトナット１ |  | 本 | 16 | 2000
P6009794 | 木材 差額 |  | 式 | 1 | 21000
P6008937 | 仮設工事一式 | 3/8新規 | 式 | 1 | 100000
P0659 | バリケード | 3/8取止 | ｍ | -14 | 2500
P0660 | ネットフェンス１ | 3/8取止 | ｍ | -14 | 1400
P0650 | 仮設トイレ | 3/8取止 | 式 | -1 | 27000
P6008394 | 環境整備備品セット | 3/8取止 | 式 | -1 | 24900
P6003590 | 地盤調査費（スウェーデン式） |  | 式 | 1 | 38000
P0897 | ポンプ車リース費用（１） |  | 回 | 1 | 35000
P0899 | コンクリート圧縮強度試験費 |  | 回 | 1 | 20000
P6000439 | ブロック基礎２段 | 減分用 | ｍ | -1.5 | 1
P6000439 | ブロック基礎２段 |  | ｍ | 4.48 | 1
P6004394 | 土間コン（１００厚） | 減分用 | ㎡ | -54.7 | 1
P6004394 | 土間コン（１００厚） |  | ㎡ | 50.87 | 1
P6001571 | 土間コンクリート | 減分用 | ㎡ | -3.7 | 1
P6001571 | 土間コンクリート |  | ㎡ | 3.37 | 1
ZXKEIHI1110 | 残土処分費 |  | ｍ３ | 1.16 | 6000
P6009798 | 生コン材料 差額 |  | ｍ３ | 17.1 | 3000
P6009800 | 砕石 差額 |  | 式 | 1 | 5000
K15CA0273 | 基礎弾性塗装仕上げ |  | ㎡ | -0.12 | 2810
P6006024 | 切妻・片流れ面張出し足場 |  | 面 | 4 | 12000
P6000426 | 軒先作業床 |  | m | 0.7 | 400
KV05S092 | 外壁吊冶具 |  | 式 | -1 | 1000
P6003275F01 | ナイスステージ |  | セット | -1 | 1200
P6003275F02 | ナイスステージ |  | セット | -1 | 1200
P6007000 | ＨＳ戸建１階大工工事調整費 | 1710新規項目 | ㎡ | 58.32 | 1800
P6007001 | ＨＳ戸建２階大工工事調整費 | 1710新規項目 | ㎡ | 51.35 | 1300
P6006395 | 部材移動 附帯作業費（１Ｆ） |  | ㎡ | 59.62 | 210
P6006396 | 部材移動 附帯作業費（２Ｆ） |  | ㎡ | 52.8 | 210
P6006402 | 産廃分別、清掃費（１Ｆ） |  | ㎡ | 59.62 | 100
P6006403 | 産廃分別、清掃費（２Ｆ） |  | ㎡ | 52.8 | 100
3-AICHI0238-03 | 天井石膏ボード後貼り工事補足費（大工工事） | 床面積と連動 | ㎡ | 59.62 | 600
3-AICHI0238-04 | 天井石膏ボード後貼り工事補足費（大工工事） | 床面積と連動 | ㎡ | 52.8 | 600
ZAKEIHI04052 | 天井石膏ボード後貼り工事補足費（大工工事） |  | ㎡ | -112.42 | 600
K06CAB0804 | 開口際クロス切対策プレート取付 |  | ケ所 | -17 | 100
P6008212F01 | 開口際クロス切対策プレート取付 | 1階 | ケ所 | 7 | 100
P6008212F02 | 開口際クロス切対策プレート取付 | 2階 | ケ所 | 10 | 100
K06CAB0832 | 野縁ランナー固定下地取付工事 |  | m | -51.4 | 10
P6008878F02 | 野縁ランナー固定下地取付工事 | 2階 | m | 51.4 | 10
P1512F01 | 飾り縁取付 | 1階 | ケ所 | 1 | 880
P1917 | 硝子障子・網戸建込調整 |  | ケ所 | -1 | 740
P6006241 | 太陽光発電用結束バンド |  | 式 | 1 | 500
K10AA01601 | ３００角タイル平貼付工事 | 減分用 | ㎡ | -5.7 | 3510
P2310 | ３００角タイル平貼付工事 | 屋内 | ㎡ | 4.35 | 6500
P6009805 | 現調クロス 差額 |  | ｍ | 94.7 | 150
P6001355 | 額縁三方クロス巻 |  | ヶ所 | 1 | 1060
P6009806 | 畳差額 |  | 式 | 1 | 1
P6006070 | ＡｉＳＥＧ本体取付け工事 |  | 式 | -1 | 1280
P6005628 | プライベートビエラ取付工事 |  | ヶ所 | -1 | 3620
P6004947 | 電気配線差額（ＨＳ）Ｓ→Ｗ |  | ㎡ | -114.1 | 20
P6003281 | 角穴カッター |  | セット | -1 | 1000
P257401 | キッチンダクトＳ延長 |  | ｍ | 1.35 | 3130
P500067 | キッチンダクトＳ延長（２） |  | ｍ | 5.85 | 3000
P269601 | 仮設電気工事 |  | 式 | 1 | 45000
P2697 | 電気申請費 |  | 式 | 1 | 10000
3-AICHI0268-01 | 太陽光申請費 |  | 式 | 1 | 10000
P6006459 | 引渡後ＨＥＭＳネットアプリ設定 | 3/8取止 | 式 | -1 | 18000
P6006872 | 基礎断熱材切欠き発泡剤充填 |  | 式 | -1 | 2480
P283501 | 仮設水道工事 | 既設利用も計上 | 式 | 1 | 15000
P6003543 | ＜エプコ＞一元商流部材 |  | 式 | 1 | 29660
P6003545 | ＜エプコ＞ヘッダー配管材料費 |  | 式 | 1 | 52227
P6009795 | 現調配管材 差額 |  | 式 | 1 | 45000
P2960 | 屋外給排水工事一式 |  | 式 | 1 | 607000
3-AICHI0272-01 | 立水栓・散水栓材料費（一元商流部材） |  | 式 | -1 | 29660
P6008715 | その他加算（荷上費） |  | 式 | 1 | 13000
P6008720 | リユース床養生材回収協力費 |  | ㎡ | 109.7 | 10
P5017683 | 補修工事 |  | 式 | 112.42 | 800
K13CA0001 | 補修費 |  | 式 | -1 | 19800
P3053 | 仮設電気使用料 |  | 式 | 1 | 16000
P3054 | 仮設水道使用料 | 既設利用も計上 | 式 | 1 | 5000
3-AICHI0392-01 | 引渡し記念品 |  | 式 | 1 | 10000
P3060 | 契約収入印紙代（１） |  | 式 | 1 | 15000
P3056 | 政府労災保険料 | 3/8修正 | 式 | 381.8088 | 210
P3058 | 建築工事総合保険 | 3/8修正 | 式 | 381.8088 | 60
P3073 | エプコ設計料（１） | 3/8修正 | 式 | 1 | 25000
ZXKEIHI1460 | 性能表示制度申請費用 |  | 式 | 1 | 130000
ZXKEIHI1450 | 建築確認申請費用 |  | 式 | 1 | 74500
P6007927 | 作図見積費用（内部費用） |  | 式 | 1 | 256500
P502019 | 長期優良住宅申請費 |  | 式 | 1 | 50000
3-AICHI0377-01 | 長期優良住宅申請 外注費 |  | 式 | 1 | 10000
P502017 | １条３項構造チェック費用 |  | 式 | 1 | 50000
P307401 | 基礎伏図作成費用 | 4/1新規 | 式 | 1 | 1
P3068 | ＲＥＣＳ費用一式 |  | 式 | 1 | 25000
3-AICHI0385-01 | 契約前検地費用 |  | 式 | 1 | 15000
3-AICHI0385-03 | 敷地調査費 |  | 式 | 1 | 230000
3-AICHI0364-08 | トラック待機場所手配費用 |  | 式 | 1 | 20000
3-AICHI0364-09 | トラック待機場所借地 |  | 式 | 1 | 30000
P6003505 | 養生費 |  | 式 | 1 | 40000
P3049 | 道路使用許可申請手配 |  | 式 | 1 | 7500
3-AICHI0378-02 | 道路占用許可 |  | 式 | 1 | 60000
3-AICHI0206-12 | 電線・防護カバー手配（中電・NTT） |  | 式 | 1 | 175000
ZXKEIHI0101 | ガードマン費用 |  | 人 | 26 | 17000
P0667 | 敷地養生費（１） |  | 式 | 1 | 205400
P1243 | 特別上棟工事 |  | 式 | 1 | 156000
3-AICHI0222-11 | 搬入追加作業費 |  | 式 | 1 | 36000
3-AICHI0227-12 | 特別シェルター費不足追加 |  | 式 | 1 | 130000
3-AICHI0222-07 | ２ｔ、３．５ｔ配送荷受 ２便以降 |  | 式 | 1 | 15000
3-AICHI0222-12 | 石膏ボード積替え費用 |  | ㎡ | 112.42 | 500
ZXKEIHI0311 | 駐車場代 |  | 式 | 1 | 325000
3-AICHI0216-10 | 残土処分 |  | 式 | 1 | 130000
3-AICHI0216-11 | 客土 |  | 式 | 1 | 70000
3-AICHI0216-12 | 建築部分の土鋤取り |  | 式 | 1 | 52260
3-AICHI0206-16 | 水タンク代 |  | 式 | 1 | 70000
3-AICHI0382-02 | 仮設電気水道代 |  | ㎡ | 112.42 | 150
3-AICHI0206-20 | 現場製本 |  | 式 | 1 | 40000
3-AICHI0206-21 | 安全対策費 |  | 式 | 1 | 20000
3-AICHI0254-02 | 玄関ポーチ施工費差額 |  | ㎡ | 4.35 | 1500
3-AICHI0290-03 | 玄関ポーチ（外）養生費 |  | 式 | 1 | 3000
3-AICHI0292-10 | 産廃・運搬不足費 |  | ㎡ | 112.42 | 500
3-AICHI0292-11 | 産廃費（外構工事） |  | 式 | 1 | 40000
3-AICHI0263-01 | 吹抜け施工費不足分（足場＋クロス施工） |  | 式 | 1 | 60000
3-AICHI0263-02 | クロス補修費（完成検査後） |  | 式 | 1 | 10000
3-AICHI0240-02 | 内部コーキング |  | 式 | 1 | 12000
3-AICHI0268-07 | 電気工事不足分 |  | ㎡ | 112.42 | 360
3-AICHI0238-16 | 完工促進費（大工応援費用） |  | 式 | 1 | 100000
3-AICHI0392-10 | 器具説明費用 |  | 式 | 1 | 10000
3-AICHI0216-20 | 基礎資材高騰費 |  | 式 | 1 | 50000
3-AICHI0263-30 | クロス追加工事 |  | 式 | 1 | 90000